## Sheet1
Swiss Statistics
Ständige Wohnbevölkerung historisch (BFS)
| (end of year) |  | 1950 | 1960 | 1970 | 1980 | 1990 | 1995 | 1996 | 1997 | 1998 | 1999 | 2000 | 2001 | 2002 | 2003 | 2004 | 2005 | 2006 | 2007 | 2008 | 2009 | 2010 | 2011 | 2012
|  |  | 4717 | 5360 | 6193 | 6335 | 6751 | 7062 | 7081 | 7096 | 7123.537 | 7164 | 7204 | 7256 | 7314 | 7364 | 7415.102 | 7459.128 | 7508.739 | 7593.494 | 7701.856 | 7785.806 | 7870 | 7954.662 | 8039.06
Ständige Wohnbevölkerung (BFS, Szenarien zur Bevölkerungsentwicklung der Schweiz, 2010-2060)
| (end of year) |  | 1950 | 1960 | 1970 | 1980 | 1990 | 1995 | 1996 | 1997 | 1998 | 1999 | 2000 | 2001 | 2002 | 2003 | 2004 | 2005 | 2006 | 2007 | 2008 | 2009 | 2010 | 2011 | 2012 | 2015 | 2020 | 2025 | 2030 | 2035 | 2040 | 2045 | 2050 | 2055 | 2060 | 1953 |  | 128577.6366
| Szenario A-00-2010 |  | 4717 | 5360 | 6193 | 6335 | 6751 | 7062 | 7081 | 7096 | 7123.537 | 7164 | 7204 | 7256 | 7314 | 7364 | 7415.102 | 7459.128 | 7508.739 | 7593.494 | 7701.856 | 7785.806 | 7856.6 | 7954.662 | 8039.06 | 8155.1 | 8401.9 | 8595.9 | 8738.5 | 8837.7 | 8906.5 | 8954.9 | 8983 | 8991.6 | 8987.2 | 1954 |  | 135649.6439
| Szenario B-00-2010 |  | 4717 | 5360 | 6193 | 6335 | 6751 | 7062 | 7081 | 7096 | 7123.537 | 7164 | 7204 | 7256 | 7314 | 7364 | 7415.102 | 7459.128 | 7508.739 | 7593.494 | 7701.856 | 7785.806 | 7878.5 | 7954.662 | 8039.06 | 8329.2 | 8765.5 | 9172.6 | 9533 | 9858.5 | 10167.9 | 10472.3 | 10769 | 11050.7 | 11315.4 | 1955 |  | 144401.8463
| Szenario C-00-2010 |  | 4717 | 5360 | 6193 | 6335 | 6751 | 7062 | 7081 | 7096 | 7123.537 | 7164 | 7204 | 7256 | 7314 | 7364 | 7415.102 | 7459.128 | 7508.739 | 7593.494 | 7701.856 | 7785.806 | 7833.1 | 7954.662 | 8039.06 | 7958.6 | 7996.1 | 7968.7 | 7888.3 | 7761.2 | 7599.4 | 7412.3 | 7203.2 | 6980.8 | 6758.2 | 1956 |  | 153600.2021
Verbrauch (BfE)
| (end of year) |  | 1950 | 1960 | 1970 | 1980 | 1990 | 1995 | 1996 | 1997 | 1998 | 1999 | 2000 | 2001 | 2002 | 2003 | 2004 | 2005 | 2006 | 2007 | 2008 | 2009 | 2010 | 2011 | 2012
|  | Endverbrauch | 9640 | 15891 | 25087 | 35252 | 46578 | 47882 | 48692 | 48612 | 49620 | 51213 | 52373 | 53749 | 54029 | 55122 | 56171 | 57330 | 57782 | 57432 | 58729 | 57494 | 59785 | 58599 | 58973
| (mio v-km/y) |  | 1970: 42.54%
|  | personal car v-km (in mio.) | 2462 | 8973 | 23387 | 32071 | 42649 | 41323.9775 | 41682.9729 | 42447.9355 | 43443.0469 | 44405.5825 | 45612.685 | 46202.4912 | 46837.2164 | 47323.0052 | 47856.0091 | 48039.9685 | 48330.8987 | 48727.9961 | 49466.865 | 50372.878 | 50948.601 | 51575.2906 | 52581.9012
|  | personal car v-km / population | 521.9419 | 1674.0672 | 3776.3604 | 5062.5099 | 6317.4345 | 5851.5969 | 5886.5941 | 5981.9526 | 6098.522 | 6198.4342 | 6331.5776 | 6367.4878 | 6403.7758 | 6426.2636 | 6453.8572 | 6440.4269 | 6436.6199 | 6417.0718 | 6422.7201 | 6469.8347 | 6473.774 | 6483.6558 | 6540.8022
GDP, real (SECO)
| (2005 Mio. CHF) |  | 1950 | 1960 | 1970 | 1980 | 1990 | 1995 | 1996 | 1997 | 1998 | 1999 | 2000 | 2001 | 2002 | 2003 | 2004 | 2005 | 2006 | 2007 | 2008 | 2009 | 2010 | 2011 | 2012
|  | GDP | 114794.3418 | 177407.7114 | 281987.9862 | 323375.8411 | 402819.959 | 405453.4514 | 407418.5722 | 415738.9426 | 427106.0442 | 433068.8596 | 448967.6315 | 454548.9798 | 455391.5766 | 455487.5994 | 466515.5739 | 479087.9452 | 497061.2013 | 516176.7738 | 527348.1605 | 517134.3193 | 532406.4434 | 541938.0223 | 547623.4587
[5 empty] | 51.49% | [7 empty] | 0.016691 | = rate 2000 -> 2012
Population, Verbrauch, GDP (Indexed 1995)
|  |  | 1950 | 1960 | 1970 | 1980 | 1990 | 1995 | 1996 | 1997 | 1998 | 1999 | 2000 | 2001 | 2002 | 2003 | 2004 | 2005 | 2006 | 2007 | 2008 | 2009 | 2010 | 2011 | 2012
|  | GDP (real) | 28.31% | 43.76% | 69.55% | 79.76% | 99.35% | 100% | 100.5% | 102.5% | 105.3% | 106.8% | 110.7% | 112.1% | 112.3% | 112.3% | 115.1% | 118.2% | 122.6% | 127.3% | 130.1% | 127.5% | 131.3% | 133.7% | 135.1%
|  | Electricity Demand | 20.13% | 33.19% | 52.39% | 73.62% | 97.28% | 100% | 101.7% | 101.5% | 103.6% | 107% | 109.4% | 112.3% | 112.8% | 115.1% | 117.3% | 119.7% | 120.7% | 119.9% | 122.7% | 120.1% | 124.9% | 122.4% | 123.2%
|  | Population | 66.79% | 75.9% | 87.69% | 89.71% | 95.6% | 100% | 100.3% | 100.5% | 100.9% | 101.4% | 102% | 102.7% | 103.6% | 104.3% | 105% | 105.6% | 106.3% | 107.5% | 109.1% | 110.2% | 111.4% | 112.6% | 113.8%
Installierte Leistung
(GW)
|  |  | 2000 | 2001 | 2002 | 2003 | 2004 | 2005 | 2006 | 2007 | 2008 | 2009 | 2010 | 2011 | 2012 | 2013
| (BFE web: Topics -> Hydropower) | Run-of-River | 2011: 3.768
|  | Storage | 2011: 8.073
|  | Pumped-Storage | 2011: 1.383
|  | Basic Water Flow | 2011: 0.456
|  | Small Hydro | 2011: 0.76
Produktion/Demand
|  | (TWh/a) | 2000 | 2001 | 2002 | 2003 | 2004 | 2005 | 2006 | 2007 | 2008 | 2009 | 2010 | 2011 | 2012 | 2013 | 2014 | 2015
|  | Kernkraft | 24.949 | 25.293 | 25.692 | 25.931 | 25.432 | 22.02 | 26.244 | 26.344 | 26.132 | 26.119 | 25.205 | 25.56 | 24.345 | 24.871 | 26.37 | 22.095
|  | Laufwerke | 17.566 | 17.751 | 17.625 | 15.398 | 16.039 | 14.998 | 15.819 | 16.547 | 16.686 | 16.11 | 16.03 | 14.733 | 17.832 | 17.759 | 17.243 | 16.595
|  | Speicherwerke (brutto) | 20.285 | 24.51 | 18.888 | 21.047 | 19.078 | 17.761 | 16.738 | 19.826 | 20.873 | 21.026 | 21.42 | 19.062 | 22.074 | 21.813 | 22.065 | 22.891
|  | Pumpen | 1.974 | 1.947 | 2.418 | 2.893 | 2.433 | 2.631 | 2.72 | 2.104 | 2.685 | 2.523 | 2.494 | 2.466 | 2.411 | 2.132 | 2.355 | 2.296
|  | Speicherwerke (netto) | 18.311 | 22.563 | 16.47 | 18.154 | 16.645 | 15.13 | 14.018 | 17.722 | 18.188 | 18.503 | 18.926 | 16.596 | 19.663 | 19.681 | 19.71 | 20.595
|  | Wasserkraft (netto) | 35.877 | 40.314 | 34.095 | 33.552 | 32.684 | 30.128 | 29.837 | 34.269 | 34.874 | 34.613 | 34.956 | 31.329 | 37.495 | 37.44 | 36.953 | 37.19
|  | Thermisch und Andere | 2.548 | 2.62 | 2.806 | 2.89 | 2.974 | 3.139 | 3.34 | 3.199 | 3.276 | 3.239 | 3.597 | 3.526 | 3.768 | 3.869 | 3.955 | 4.376
|  | Kleinwasserkraft | 2004: 3.4
|  | WKK | 2010: 1.1 (VSE)
|  | GuD | 2010: 1 (VSE)
|  | Erneuerbar (ohne Wasser; Tabelle A-3 BfE) | [5 empty] | 1.0462 | 1.171 | 1.2298 | 1.2942 | 1.3097 | 1.398 | 1.6072 | 1.9201 | 2.2806 | 2.5712
|  | Biomasse (= Erneuerbar-PV-Wind) | [5 empty] | 1.019 | 1.1335 | 1.1866 | 1.2408 | 1.2367 | 1.2781 | 1.388 | 1.5325 | 1.6906 | 1.6287 | 0
|  | PV | [5 empty] | 0.0188 | 0.0222 | 0.0272 | 0.0349 | 0.0504 | 0.0833 | 0.1491 | 0.2995 | 0.5005 | 0.8416
|  | Wind | [5 empty] | 0.0084 | 0.0153 | 0.016 | 0.0185 | 0.0226 | 0.0366 | 0.0701 | 0.0881 | 0.0895 | 0.1009
|  | Geothermie | 0 | 0 | 0 | 0 | 0 | 0 | 0 | 0 | 0 | 0 | 0 | 0 | 0 | 0 | 0 | 0
|  | Produktion (vor Verlust, nach Pumpen) | 63.374 | 68.227 | 62.593 | 62.373 | 61.09 | 55.287 | 59.421 | 63.812 | 64.282 | 63.971 | 63.758 | 60.415 | 65.608 | 66.18 | 67.278 | 63.661
|  | Import | 39.92 | 57.963 | 47.112 | 42.352 | 37.69 | 47.084 | 48.788 | 48.568 | 50.273 | 52.002 | 66.834 | 83.298 | 86.825 | 36.208 | 37.438 | 42.306
|  | Export | 46.99 | 68.407 | 51.62 | 45.464 | 38.393 | 40.734 | 46.085 | 50.63 | 51.408 | 54.159 | 66.314 | 80.711 | 89.025 | 38.604 | 42.929 | 43.341
|  | Endverbrauch (vor Verlust) | 56.304 | 57.783 | 58.085 | 59.261 | 60.387 | 61.637 | 62.124 | 61.75 | 63.147 | 61.814 | 64.278 | 63.002 | 63.408 | 63.784 | 61.787 | 62.626
|  | Verluste | 3.931 | 4.034 | 4.056 | 4.139 | 4.216 | 4.307 | 4.342 | 4.318 | 4.418 | 4.32 | 4.493 | 4.403 | 4.435 | 4.461 | 4.321 | 4.38
|  | Endverbrauch (nach Verlust) | 52.373 | 53.749 | 54.029 | 55.122 | 56.171 | 57.33 | 57.782 | 57.432 | 58.729 | 57.494 | 59.785 | 58.599 | 58.973 | 59.323 | 57.466 | 58.246
Comparison
Yearly Demand (nach Pumpen, nach I/E, vor Verlust)
| (TWh/a) |  | 2002-08 avg | 2010 | 2015 | 2020 | 2025 | 2030 | 2035 | 2040 | 2045 | 2050
|  | ETH/ESC, hoch |  | 64.278 | 68 | 73 | 76 | 79 | 82 | 85.3333 | 88.6667 | 92
|  | ETH/ESC, mittel |  | 64.278 | 66.5 | 70 | 71.6667 | 73.3333 | 75 | 76.3333 | 77.6667 | 79
|  | ETH/ESC, niedrig |  | 64.278 | 65 | 67 | 66.6667 | 66.3333 | 66 | 66 | 66 | 66
|  | VSE, Szen. 1 |  | 64.278 | 67.1 | 69.7 | 72.1 | 74.2 | 76.2 | 78 | 79.6 | 81
|  | VSE, Szen. 2 |  | 64.278 | 67.2 | 69.4 | 71 | 72.1 | 72.8 | 73.3 | 73.3 | 73
|  | VSE, Szen. 3 |  | 64.278 | 67 | 68.7 | 69.4 | 69.2 | 68.2 | 66.6 | 63.9 | 60.5
|  | BFE, WWB | 60.913 | 63.6 | 65.33 | 66.97 | 67.83 | 68.82 | 70.01 | 71.55 | 73.18 | 74.79
|  | BFE, NEP |  | 63.6 | 64.55 | 63.8 | 62.09 | 60.72 | 59.91 | 59.22 | 58.45 | 57.56
|  | BFE, POM |  | 63.6 | 65.08 | 64 | 63.03 | 62.69 | 62.97 | 63.93 | 64.94 | 65.95
|  | Greenpeace |  | 63.7504 | 63.9504 | 64.3949 | 64.1171 | 63.8393 | 64.3949 | 64.9504 | 65.0893 | 65.2282
|  | Cleantech |  | 64.278 | 63 | 66 | 69 | 72 | 72 | 72 | 71 | 70
|  | SCS, WWB |  | 2050: 78.26
|  | SCS, NEP |  | 2050: 60.53
|  | SCS, nuclear |  | 2050: 63.66
|  | PSI-sys, noPol |  | 61.7315 | 64.1689 | 66.6565 | 67.7705 | 72.3032 | 76.9137 | 79.509 | 82.3104 | 84.5041
|  | PSI-sys, 50% |  | 61.7314 | 65.2006 | 66.2196 | 65.8245 | 69.9889 | 72.2098 | 74.1582 | 75.4619 | 76.4105
|  | average |  |  | 65.5446 | 67.3724 | 68.192 | 69.5791 | 70.6622 | 71.6065 | 72.2742 | 71.7745
|  | Assumptions in chart: | Greenpeace: after pumping (pumping const. over time); without H2 production
Cleantech: 2010: the 60 in the report may be wrong
lower bound of space needed for charting
|  |  |  | 2030: BfE row offsets: | [10 empty] | ion, WWB+Gas | , WWB+Import | WWB+Nuclear | ion, POM+Gas | , POM+Import | POM+Nuclear | ion, NEP+Gas | , NEP+Import | NEP+Nuclear
| Supply mix, 2050, yearly |  |  | 2030: 0; 2035: 114; 2040: 228; 2045: 342; 2050: 456 | 570 | 684 | 798 | [7 empty] | 0 | 22 | 44 | 66 | 132 | 154 | 176 | 198 | 220
| (TWh/a) |  | 2014 | ETH/ESC, mittel | VSE, Szen.1 | VSE, Szen.2 | VSE, Szen.3 | BFE, WWB+C | BFE, WWB+C+E | BFE, NEP+C | BFE, NEP+C+E | BFE, NEP+E | BFE, POM+C | BFE, POM+C+E | BFE, POM+E | Cleantech | Greenpeace | SCS, WWB+C+E | SCS, NEP+E | SCS, Nucl | PSI-sys, noClimPol | PSI-sys, -50% CO2 | PSI-elc, WWB+Gas | PSI-elc, WWB+Imp | PSI-elc, WWB+Nuc | PSI-elc, POM+Gas | PSI-elc, POM+Imp | PSI-elc, POM+Nuc | PSI-elc, NEP+Gas | PSI-elc, NEP+Imp | PSI-elc, NEP+Nuc | [5 empty] | 2014 | ETH/ESC, mittel | VSE, Szen.1 | VSE, Szen.2 | VSE, Szen.3 | BFE, WWB+C | BFE, POM+C | BFE, NEP+C | BFE, POM+E | BFE, NEP+E | BFE, WWB+C+E | BFE, POM+C+E | BFE, NEP+C+E | Cleantech | Greenpeace | SCS, WWB+C+E | SCS, NEP+E | SCS, Nucl | PSI-sys, noClimPol | PSI-sys, -50% CO2 | PSI-elc, WWB+Gas | PSI-elc, POM+Gas | PSI-elc, NEP+Gas | PSI-elc, WWB+Imp | PSI-elc, POM+Imp | PSI-elc, NEP+Imp | PSI-elc, WWB+Nuc | PSI-elc, POM+Nuc | PSI-elc, NEP+Nuc
|  | Hydro |  | 39 |  |  |  | 34.04 | 36.61 | 34.04 | 36.61 | 36.61 | 34.04 | 36.61 | 36.61 | 33.72 | 34.506 |  |  |  | 36.0615 | 38.1128 | [13 empty] | Hydro | 0 | 39 | 0 | 0 | 0 | 34.04 | 34.04 | 34.04 | 36.61 | 36.61 | 36.61 | 36.61 | 36.61 | 33.72 | 34.506 | 0 | 0 | 0 | 36.0615 | 38.1128 | 0 | 0 | 0 | 0 | 0 | 0 | 0 | 0 | 0
|  | Hydro river | 17.243 | 2015: 17; 2020: 18; 2025: 20 | [5 empty] | 16.6 | 16.6 | 16.6 |  |  | 18.5765 | 18.5765 | 18.5765 | 18.5765 | 18.5765 | 18.5765 | 18.5765 | 18.5765 | 18.5765 |  |  |  |  | Hydro river | 17.243 | 0 | 17 | 18 | 20 | 0 | 0 | 0 | 0 | 0 | 0 | 0 | 0 | 0 | 0 | 16.6 | 16.6 | 16.6 | 0 | 0 | 18.5765 | 18.5765 | 18.5765 | 18.5765 | 18.5765 | 18.5765 | 18.5765 | 18.5765 | 18.5765
|  | Hydro storage | 19.71 | 2015: 18.1; 2020: 18; 2025: 19.6 | [5 empty] | 19.78 | 19.62 | 19.39 |  |  | 18.6614 | 19.4135 | 18.3823 | 18.5797 | 19.4234 | 18.0887 | 18.9408 | 19.4135 | 17.9467 |  |  |  |  | Hydro storage | 19.71 | 0 | 18.1 | 18 | 19.6 | 0 | 0 | 0 | 0 | 0 | 0 | 0 | 0 | 0 | 0 | 19.78 | 19.62 | 19.39 | 0 | 0 | 18.6614 | 18.5797 | 18.9408 | 19.4135 | 19.4234 | 19.4135 | 18.3823 | 18.0887 | 17.9467
|  | Nuclear | 26.37 | 0 | 0 | 0 | 0 | 0 | 0 | 0 | 0 | 0 | 0 | 0 | 0 | 0 | 0 | 0 | 0 | 27.33 | 0 | 0 | 0 | 0 | 25.2288 | 0 | 0 | 25.2288 | 0 | 0 | 20.0481 |  |  |  |  | Nuclear | 26.37 | 0 | 0 | 0 | 0 | 0 | 0 | 0 | 0 | 0 | 0 | 0 | 0 | 0 | 0 | 0 | 0 | 27.33 | 0 | 0 | 0 | 0 | 0 | 0 | 0 | 0 | 25.2288 | 25.2288 | 20.0481
|  | PV | 0.8416 | 14 | 3.58 | 8.48 | 14.18 | 5.92 | 11.12 | 5.92 | 11.12 | 11.12 | 5.92 | 11.12 | 11.12 | 20.45 | 19 | 11.12 | 11.12 | 0 | 13.6924 | 13.6924 | 7.0795 | 9.2162 | 2.8276 | 5.3308 | 9.2162 | 0 | 9.2162 | 9.2162 | 0 |  |  |  |  | PV | 0.8416 | 14 | 3.58 | 8.48 | 14.18 | 5.92 | 5.92 | 5.92 | 11.12 | 11.12 | 11.12 | 11.12 | 11.12 | 20.45 | 19 | 11.12 | 11.12 | 0 | 13.6924 | 13.6924 | 7.0795 | 5.3308 | 9.2162 | 9.2162 | 9.2162 | 9.2162 | 2.8276 | 0 | 0
|  | Wind | 0.1009 | 3 | 2.04 | 3.04 | 4.04 | 1.41 | 4.26 | 1.41 | 4.26 | 4.26 | 1.41 | 4.26 | 4.26 | 7.11 | 4 | 4.27 | 4.27 | 0 | 0 | 4.1999 | 2.4133 | 2.4133 | 0.30117 | 1.1768 | 2.4133 | 0 | 2.4133 | 2.4133 | 0 |  |  |  |  | Wind | 0.1009 | 3 | 2.04 | 3.04 | 4.04 | 1.41 | 1.41 | 1.41 | 4.26 | 4.26 | 4.26 | 4.26 | 4.26 | 7.11 | 4 | 4.27 | 4.27 | 0 | 0 | 4.1999 | 2.4133 | 1.1768 | 2.4133 | 2.4133 | 2.4133 | 2.4133 | 0.30117 | 0 | 0
|  | Biomass+Geo |  | 2015: 5.8; 2020: 8.3; 2025: 9.3 | [23 empty] | Biomass+Geo | 0 | 0 | 5.8 | 8.3 | 9.3 | 0 | 0 | 0 | 0 | 0 | 0 | 0 | 0 | 0 | 0 | 0 | 0 | 0 | 0 | 0 | 0 | 0 | 0 | 0 | 0 | 0 | 0 | 0 | 0
|  | Geo | 0 | 4 |  |  |  | 0.42 | 4.39 | 0.42 | 4.39 | 4.39 | 0.42 | 4.39 | 4.39 | 5.88 | 3.8 | 4.41 | 4.41 | 0 |  |  | 0 | 3.9391 | 0 | 0 | 3.9391 | 0 | 3.4385 | 3.9391 | 0 |  |  |  |  | Geo | 0 | 4 | 0 | 0 | 0 | 0.42 | 0.42 | 0.42 | 4.39 | 4.39 | 4.39 | 4.39 | 4.39 | 5.88 | 3.8 | 4.41 | 4.41 | 0 | 0 | 0 | 0 | 0 | 3.4385 | 3.9391 | 3.9391 | 3.9391 | 0 | 0 | 0
|  | Biomass | 1.6287 | 6 |  |  |  | 2.5 | 4.45 | 2.5 | 4.45 | 4.45 | 2.5 | 4.45 | 4.45 | 5.31 | 7.4 | 1.76 | 2.81 | 0 | 0 | 0 | 2.2361 | 4.7358 | 2.2361 | 2.2361 | 5.8851 | 2.2361 | 2.2361 | 3.2591 | 1.4167 |  |  |  |  | Biomass | 1.6287 | 6 | 0 | 0 | 0 | 2.5 | 2.5 | 2.5 | 4.45 | 4.45 | 4.45 | 4.45 | 4.45 | 5.31 | 7.4 | 1.76 | 2.81 | 0 | 0 | 0 | 2.2361 | 2.2361 | 2.2361 | 4.7358 | 5.8851 | 3.2591 | 2.2361 | 2.2361 | 1.4167
|  | Gas+Net import |  | 2010: 13 | [23 empty] | Gas+Net import | 0 | 13 | 0 | 0 | 0 | 0 | 0 | 0 | 0 | 0 | 0 | 0 | 0 | 0 | 0 | 0 | 0 | 0 | 0 | 0 | 0 | 0 | 0 | 0 | 0 | 0 | 0 | 0 | 0
|  | Gas, Fossils | 1.3838 |  | 15.4 | 7.8 | 0 | 30.5 | 15.56 | 13.27 | 6 | 3.45 | 21.66 | 10.65 | 3.45 | 0 | 0.8 | 17.17 | 5.03 | 3.7 | 34.7501 | 20.4055 | 23.9488 | 0 | 5.3632 | 18.5017 | 0 | 0.27155 | 1.9963 | 0 | 0 |  |  |  |  | Gas, Fossils | 1.3838 | 0 | 15.4 | 7.8 | 0 | 30.5 | 21.66 | 13.27 | 3.45 | 3.45 | 15.56 | 10.65 | 6 | 0 | 0.8 | 17.17 | 5.03 | 3.7 | 34.7501 | 20.4055 | 23.9488 | 18.5017 | 1.9963 | 0 | 0 | 0 | 5.3632 | 0.27155 | 0
|  | Net import | -5.491 |  | 22 | 11 | -4 | 0 | -1.59 | 0 | -9.27 | -6.71 | 0 | -5.53 | 1.67 | 0 | 7.5 | 3.15 | -3.33 | -3.36 |  |  | 0 | 14.6213 | -5.6843e-14 | 0 | 4.948 | -2.8422e-14 | 0 | 0 | -2.7356e-13 |  |  |  |  | Net import | -5.491 | 0 | 22 | 11 | -4 | 0 | 0 | 0 | 1.67 | -6.71 | -1.59 | -5.53 | -9.27 | 0 | 7.5 | 3.15 | -3.33 | -3.36 | 0 | 0 | 0 | 0 | 0 | 14.6213 | 4.948 | 0 | -5.6843e-14 | -2.8422e-14 | -2.7356e-13
|  | Sum | 61.787 | 79 | 83.92 | 74.62 | 63.12 | 74.79 | 74.8 | 57.56 | 57.56 | 57.57 | 65.95 | 65.95 | 65.95 | 72.47 | 77.006 | 78.26 | 60.53 | 63.66 | 84.5041 | 76.4105 | 72.9157 | 72.9157 | 72.9157 | 64.4017 | 64.4017 | 64.4017 | 56.8177 | 56.8177 | 57.9879
|  | Assumptions in chart: | BFE: KVA attributed 100% to Biomass
Cleantech: KVA attributed 100% to Biomass
Greenpeace: Production from H2 under Biomass; pump consumption as of 2010
Gas: also WKK and other thermal
lower bound of space needed for charting
Supply mix, 2040, yearly
| (TWh/a) |  | 2014 | ETH/ESC, mittel | VSE, Szen.1 | VSE, Szen.2 | VSE, Szen.3 | BFE, WWB+C | BFE, WWB+C+E | BFE, NEP+C | BFE, NEP+C+E | BFE, NEP+E | BFE, POM+C | BFE, POM+C+E | BFE, POM+E | Cleantech | Greenpeace | PSI-sys, noClimPol | PSI-sys, -50% CO2 | PSI-elc, WWB+Gas | PSI-elc, WWB+Imp | PSI-elc, WWB+Nuc | PSI-elc, POM+Gas | PSI-elc, POM+Imp | PSI-elc, POM+Nuc | PSI-elc, NEP+Gas | PSI-elc, NEP+Imp | PSI-elc, NEP+Nuc | [8 empty] | 2014 | ETH/ESC, mittel | VSE, Szen.1 | VSE, Szen.2 | VSE, Szen.3 | BFE, WWB+C | BFE, POM+C | BFE, NEP+C | BFE, POM+E | BFE, NEP+E | BFE, WWB+C+E | BFE, POM+C+E | BFE, NEP+C+E | Cleantech | Greenpeace | PSI-sys, noClimPol | PSI-sys, -50% CO2 | PSI-elc, WWB+Gas | PSI-elc, POM+Gas | PSI-elc, NEP+Gas | PSI-elc, WWB+Imp | PSI-elc, POM+Imp | PSI-elc, NEP+Imp | PSI-elc, WWB+Nuc | PSI-elc, POM+Nuc | PSI-elc, NEP+Nuc
|  | Hydro |  | 39 |  |  |  | 34.32 | 35.9 | 34.32 | 35.9 | 35.9 | 34.32 | 35.9 | 35.9 | 34.33 | 34.506 | 35.7843 | 37.3227 | [16 empty] | Hydro | 0 | 39 | 0 | 0 | 0 | 34.32 | 34.32 | 34.32 | 35.9 | 35.9 | 35.9 | 35.9 | 35.9 | 34.33 | 34.506 | 35.7843 | 37.3227 | 0 | 0 | 0 | 0 | 0 | 0 | 0 | 0 | 0
|  | Hydro river | 17.243 | 2015: 17; 2020: 17.3333; 2025: 19.3333 | [7 empty] | 18.556 | 18.556 | 18.556 | 18.556 | 18.556 | 18.556 | 18.556 | 18.556 | 18.556 | [7 empty] | Hydro river | 17.243 | 0 | 17 | 17.3333 | 19.3333 | 0 | 0 | 0 | 0 | 0 | 0 | 0 | 0 | 0 | 0 | 0 | 0 | 18.556 | 18.556 | 18.556 | 18.556 | 18.556 | 18.556 | 18.556 | 18.556 | 18.556
|  | Hydro storage | 19.71 | 2015: 18.0333; 2020: 18.6667; 2025: 19.4 | [7 empty] | 18.6174 | 19.3686 | 18.2385 | 18.525 | 19.391 | 17.9892 | 18.913 | 19.3734 | 17.9418 | [7 empty] | Hydro storage | 19.71 | 0 | 18.0333 | 18.6667 | 19.4 | 0 | 0 | 0 | 0 | 0 | 0 | 0 | 0 | 0 | 0 | 0 | 0 | 18.6174 | 18.525 | 18.913 | 19.3686 | 19.391 | 19.3734 | 18.2385 | 17.9892 | 17.9418
|  | Nuclear | 26.37 | 6 | 0 | 0 | 0 | 0 | 0 | 0 | 0 | 0 | 0 | 0 | 0 | 0 | 0 | 0 | 0 | 2.6069 | 2.6069 | 25.0325 | 2.6069 | 2.6069 | 24.5993 | 2.6069 | 2.6069 | 22.4028 | [7 empty] | Nuclear | 26.37 | 6 | 0 | 0 | 0 | 0 | 0 | 0 | 0 | 0 | 0 | 0 | 0 | 0 | 0 | 0 | 0 | 2.6069 | 2.6069 | 2.6069 | 2.6069 | 2.6069 | 2.6069 | 25.0325 | 24.5993 | 22.4028
|  | PV | 0.8416 | 8.6667 | 1.78 | 3.8133 | 6.1133 | 3.48 | 6.74 | 3.48 | 6.74 | 6.74 | 3.48 | 6.74 | 6.74 | 17.31 | 16 | 0.02075 | 13.6924 | 5.9149 | 6.6271 | 2.8288 | 5.332 | 6.6271 | 0.0010486 | 6.6271 | 6.6271 | 0.0010266 | [7 empty] | PV | 0.8416 | 8.6667 | 1.78 | 3.8133 | 6.1133 | 3.48 | 3.48 | 3.48 | 6.74 | 6.74 | 6.74 | 6.74 | 6.74 | 17.31 | 16 | 0.02075 | 13.6924 | 5.9149 | 5.332 | 6.6271 | 6.6271 | 6.6271 | 6.6271 | 2.8288 | 0.0010486 | 0.0010266
|  | Wind | 0.1009 | 2.6667 | 1.1733 | 1.7733 | 2.3733 | 1.02 | 2.59 | 1.02 | 2.59 | 2.59 | 1.02 | 2.59 | 2.59 | 5.8 | 3.4 | 0 | 4.1499 | 0.80481 | 1.5732 | 0.10075 | 0.39264 | 1.5732 | 0.00032771 | 1.5732 | 1.5732 | 0.00032037 | [7 empty] | Wind | 0.1009 | 2.6667 | 1.1733 | 1.7733 | 2.3733 | 1.02 | 1.02 | 1.02 | 2.59 | 2.59 | 2.59 | 2.59 | 2.59 | 5.8 | 3.4 | 0 | 4.1499 | 0.80481 | 0.39264 | 1.5732 | 1.5732 | 1.5732 | 1.5732 | 0.10075 | 0.00032771 | 0.00032037
|  | Biomass+Geo |  | 2015: 4.7333; 2020: 6.3667; 2025: 7.3 | [23 empty] | Biomass+Geo | 0 | 0 | 4.7333 | 6.3667 | 7.3 | 0 | 0 | 0 | 0 | 0 | 0 | 0 | 0 | 0 | 0 | 0 | 0 | 0 | 0 | 0 | 0 | 0 | 0 | 0 | 0 | 0
|  | Geo | 0 | 2.4 |  |  |  | 0.39 | 2.41 | 0.39 | 2.41 | 2.41 | 0.39 | 2.41 | 2.41 | 2.4 | 2.4 |  |  | 0 | 2 | 0 | 0 | 2 | 0 | 1.8331 | 2 | 0 | [7 empty] | Geo | 0 | 2.4 | 0 | 0 | 0 | 0.39 | 0.39 | 0.39 | 2.41 | 2.41 | 2.41 | 2.41 | 2.41 | 2.4 | 2.4 | 0 | 0 | 0 | 0 | 1.8331 | 2 | 2 | 2 | 0 | 0 | 0
|  | Biomass | 1.6287 | 5.6667 |  |  |  | 2.47 | 4.4 | 2.47 | 4.4 | 4.4 | 2.47 | 4.4 | 4.4 | 5.08 | 6.4 | 0 | 2.8366 | 2.2361 | 3.0693 | 2.2361 | 2.2361 | 3.9998 | 1.7438 | 2.2361 | 3.2516 | 1.4707 | [7 empty] | Biomass | 1.6287 | 5.6667 | 0 | 0 | 0 | 2.47 | 2.47 | 2.47 | 4.4 | 4.4 | 4.4 | 4.4 | 4.4 | 5.08 | 6.4 | 0 | 2.8366 | 2.2361 | 2.2361 | 2.2361 | 3.0693 | 3.9998 | 3.2516 | 2.2361 | 1.7438 | 1.4707
|  | Gas+Net import |  | 2010: 11.9333 | [23 empty] | Gas+Net import | 0 | 11.9333 | 0 | 0 | 0 | 0 | 0 | 0 | 0 | 0 | 0 | 0 | 0 | 0 | 0 | 0 | 0 | 0 | 0 | 0 | 0 | 0 | 0 | 0 | 0 | 0
|  | Gas, Fossils | 1.3838 |  | 18.4667 | 11.2667 | 0.66667 | 29.22 | 18.86 | 16.89 | 10.27 | 3.44 | 21.6 | 12.87 | 3.44 | 3.7 | 1.5 | 43.7039 | 16.1566 | 20.0443 | 0.024397 | 1.7877 | 14.6515 | 0.02459 | 0.090518 | 6.7412 | 0.018416 | 0 | [7 empty] | Gas, Fossils | 1.3838 | 0 | 18.4667 | 11.2667 | 0.66667 | 29.22 | 21.6 | 16.89 | 3.44 | 3.44 | 18.86 | 12.87 | 10.27 | 3.7 | 1.5 | 43.7039 | 16.1566 | 20.0443 | 14.6515 | 6.7412 | 0.024397 | 0.02459 | 0.018416 | 1.7877 | 0.090518 | 0
|  | Net import | -5.491 |  | 19.3333 | 16.3333 | 13.3333 | 0.64 | 0.64 | 0.64 | -3.1 | 3.74 | 0.64 | -0.99 | 8.45 | 3.4 | 8 |  |  | 2.2027e-13 | 14.9549 | -1.8948e-14 | 3.7896e-14 | 7.5216 | -9.4739e-15 | -5.6843e-14 | 5.08 | 1.4803e-13 | [7 empty] | Net import | -5.491 | 0 | 19.3333 | 16.3333 | 13.3333 | 0.64 | 0.64 | 0.64 | 8.45 | 3.74 | 0.64 | -0.99 | -3.1 | 3.4 | 8 | 0 | 0 | 2.2027e-13 | 3.7896e-14 | -5.6843e-14 | 14.9549 | 7.5216 | 5.08 | -1.8948e-14 | -9.4739e-15 | 1.4803e-13
|  | Sum | 61.787 | 76.3333 | 80.52 | 75.5533 | 68.52 | 71.54 | 71.54 | 59.21 | 59.21 | 59.22 | 63.92 | 63.92 | 63.93 | 72.02 | 72.206 | 79.509 | 74.1582 | 68.7804 | 68.7804 | 68.7804 | 62.3002 | 62.3002 | 62.9802 | 59.0866 | 59.0866 | 60.3726
Assumptions in chart:
lower bound of space needed for charting
Supply mix, 2035, yearly
| (TWh/a) |  | 2014 | ETH/ESC, mittel | VSE, Szen.1 | VSE, Szen.2 | VSE, Szen.3 | BFE, WWB+C | BFE, WWB+C+E | BFE, NEP+C | BFE, NEP+C+E | BFE, NEP+E | BFE, POM+C | BFE, POM+C+E | BFE, POM+E | Cleantech | Greenpeace | PSI-sys, noClimPol | PSI-sys, -50% CO2 | PSI-elc, WWB+Gas | PSI-elc, WWB+Imp | PSI-elc, WWB+Nuc | PSI-elc, POM+Gas | PSI-elc, POM+Imp | PSI-elc, POM+Nuc | PSI-elc, NEP+Gas | PSI-elc, NEP+Imp | PSI-elc, NEP+Nuc | [8 empty] | 2014 | ETH/ESC, mittel | VSE, Szen.1 | VSE, Szen.2 | VSE, Szen.3 | BFE, WWB+C | BFE, POM+C | BFE, NEP+C | BFE, POM+E | BFE, NEP+E | BFE, WWB+C+E | BFE, POM+C+E | BFE, NEP+C+E | Cleantech | Greenpeace | PSI-sys, noClimPol | PSI-sys, -50% CO2 | PSI-elc, WWB+Gas | PSI-elc, POM+Gas | PSI-elc, NEP+Gas | PSI-elc, WWB+Imp | PSI-elc, POM+Imp | PSI-elc, NEP+Imp | PSI-elc, WWB+Nuc | PSI-elc, POM+Nuc | PSI-elc, NEP+Nuc
|  | Hydro |  | 39 |  |  |  | 34.21 | 35.48 | 34.21 | 35.48 | 35.48 | 34.21 | 35.48 | 35.48 | 34.45 | 34.506 | 35.6457 | 36.6713 | [16 empty] | Hydro | 0 | 39 | 0 | 0 | 0 | 34.21 | 34.21 | 34.21 | 35.48 | 35.48 | 35.48 | 35.48 | 35.48 | 34.45 | 34.506 | 35.6457 | 36.6713 | 0 | 0 | 0 | 0 | 0 | 0 | 0 | 0 | 0
|  | Hydro river | 17.243 | 2015: 17; 2020: 17; 2025: 19 | [7 empty] | 18.5457 | 18.5457 | 18.5457 | 18.5457 | 18.5457 | 18.5457 | 18.5457 | 18.5457 | 18.5457 | [7 empty] | Hydro river | 17.243 | 0 | 17 | 17 | 19 | 0 | 0 | 0 | 0 | 0 | 0 | 0 | 0 | 0 | 0 | 0 | 0 | 18.5457 | 18.5457 | 18.5457 | 18.5457 | 18.5457 | 18.5457 | 18.5457 | 18.5457 | 18.5457
|  | Hydro storage | 19.71 | 2015: 18; 2020: 19; 2025: 19.3 | [7 empty] | 18.5955 | 19.3461 | 18.1666 | 18.4977 | 19.3749 | 17.9394 | 18.8991 | 19.3534 | 17.9394 | [7 empty] | Hydro storage | 19.71 | 0 | 18 | 19 | 19.3 | 0 | 0 | 0 | 0 | 0 | 0 | 0 | 0 | 0 | 0 | 0 | 0 | 18.5955 | 18.4977 | 18.8991 | 19.3461 | 19.3749 | 19.3534 | 18.1666 | 17.9394 | 17.9394
|  | Nuclear | 26.37 | 9 | 0 | 0 | 0 | 0 | 0 | 0 | 0 | 0 | 0 | 0 | 0 | 0 | 0 | 2.8191 | 2.8191 | 3.9104 | 3.9104 | 24.9344 | 3.9104 | 3.9104 | 24.2846 | 3.9104 | 3.9104 | 23.5801 | [7 empty] | Nuclear | 26.37 | 9 | 0 | 0 | 0 | 0 | 0 | 0 | 0 | 0 | 0 | 0 | 0 | 0 | 0 | 2.8191 | 2.8191 | 3.9104 | 3.9104 | 3.9104 | 3.9104 | 3.9104 | 3.9104 | 24.9344 | 24.2846 | 23.5801
|  | PV | 0.8416 | 6 | 0.88 | 1.48 | 2.08 | 2.52 | 4.44 | 2.52 | 4.44 | 4.44 | 2.52 | 4.44 | 4.44 | 13.67 | 15.5 | 0.031194 | 13.052 | 5.3326 | 5.3326 | 2.8294 | 5.3326 | 5.3326 | 0.001573 | 5.3326 | 5.3326 | 0.0015399 | [7 empty] | PV | 0.8416 | 6 | 0.88 | 1.48 | 2.08 | 2.52 | 2.52 | 2.52 | 4.44 | 4.44 | 4.44 | 4.44 | 4.44 | 13.67 | 15.5 | 0.031194 | 13.052 | 5.3326 | 5.3326 | 5.3326 | 5.3326 | 5.3326 | 5.3326 | 2.8294 | 0.001573 | 0.0015399
|  | Wind | 0.1009 | 2.5 | 0.74 | 1.14 | 1.54 | 0.77 | 1.76 | 0.77 | 1.76 | 1.76 | 0.77 | 1.76 | 1.76 | 4.45 | 3 | 0 | 4.1249 | 0.00054451 | 1.1531 | 0.00054451 | 0.00054451 | 1.1531 | 0.00049156 | 1.1531 | 1.1531 | 0.00048056 | [7 empty] | Wind | 0.1009 | 2.5 | 0.74 | 1.14 | 1.54 | 0.77 | 0.77 | 0.77 | 1.76 | 1.76 | 1.76 | 1.76 | 1.76 | 4.45 | 3 | 0 | 4.1249 | 0.00054451 | 0.00054451 | 1.1531 | 1.1531 | 1.1531 | 1.1531 | 0.00054451 | 0.00049156 | 0.00048056
|  | Biomass+Geo |  | 2015: 4.2; 2020: 5.4; 2025: 6.3 | [23 empty] | Biomass+Geo | 0 | 0 | 4.2 | 5.4 | 6.3 | 0 | 0 | 0 | 0 | 0 | 0 | 0 | 0 | 0 | 0 | 0 | 0 | 0 | 0 | 0 | 0 | 0 | 0 | 0 | 0 | 0
|  | Geo | 0 | 1.6 |  |  |  | 0.39 | 1.43 | 0.39 | 1.43 | 1.43 | 0.39 | 1.43 | 1.43 | 0.92 | 1.6 | 0 | 0 | 0 | 1.0304 | 0 | 0 | 1.0304 | 0 | 1.0304 | 1.0304 | 0 | [7 empty] | Geo | 0 | 1.6 | 0 | 0 | 0 | 0.39 | 0.39 | 0.39 | 1.43 | 1.43 | 1.43 | 1.43 | 1.43 | 0.92 | 1.6 | 0 | 0 | 0 | 0 | 1.0304 | 1.0304 | 1.0304 | 1.0304 | 0 | 0 | 0
|  | Biomass | 1.6287 | 5.5 |  |  |  | 2.43 | 4.3 | 2.43 | 4.3 | 4.3 | 2.43 | 4.3 | 4.3 | 4.97 | 5.55 | 0 | 1.0556 | 2.2361 | 2.2361 | 2.2361 | 2.2361 | 3.0571 | 1.4977 | 2.2361 | 3.2479 | 1.4977 | [7 empty] | Biomass | 1.6287 | 5.5 | 0 | 0 | 0 | 2.43 | 2.43 | 2.43 | 4.3 | 4.3 | 4.3 | 4.3 | 4.3 | 4.97 | 5.55 | 0 | 1.0556 | 2.2361 | 2.2361 | 2.2361 | 2.2361 | 3.0571 | 3.2479 | 2.2361 | 1.4977 | 1.4977
|  | Gas+Net import |  | 2010: 11.4 | [23 empty] | Gas+Net import | 0 | 11.4 | 0 | 0 | 0 | 0 | 0 | 0 | 0 | 0 | 0 | 0 | 0 | 0 | 0 | 0 | 0 | 0 | 0 | 0 | 0 | 0 | 0 | 0 | 0 | 0
|  | Gas, Fossils | 1.3838 |  | 20 | 13 | 1 | 29.32 | 22.24 | 19.22 | 12.7 | 3.58 | 22.28 | 15.2 | 3.58 | 4 | 1.95 | 38.4177 | 14.4868 | 18.092 | 0.036595 | 0 | 12.7264 | 0.036885 | 0 | 9.1136 | 0.027625 | 0 | [7 empty] | Gas, Fossils | 1.3838 | 0 | 20 | 13 | 1 | 29.32 | 22.28 | 19.22 | 3.58 | 3.58 | 22.24 | 15.2 | 12.7 | 4 | 1.95 | 38.4177 | 14.4868 | 18.092 | 12.7264 | 9.1136 | 0.036595 | 0.036885 | 0.027625 | 0 | 0 | 0
|  | Net import | -5.491 |  | 18 | 19 | 22 | 0.35 | 0.35 | 0.35 | -0.21 | 8.92 | 0.35 | 0.35 | 11.98 | 9.9 | 6.5 | 0 | 0 | 3.304e-13 | 15.1217 | 0 | 5.6843e-14 | 8.8084 | 0 | -8.5265e-14 | 7.6199 | 3.5882e-13 | [7 empty] | Net import | -5.491 | 0 | 18 | 19 | 22 | 0.35 | 0.35 | 0.35 | 11.98 | 8.92 | 0.35 | 0.35 | -0.21 | 9.9 | 6.5 | 0 | 0 | 3.304e-13 | 5.6843e-14 | -8.5265e-14 | 15.1217 | 8.8084 | 7.6199 | 0 | 0 | 3.5882e-13
|  | Sum | 61.787 | 75 | 78.82 | 76.02 | 71.22 | 69.99 | 70 | 59.89 | 59.9 | 59.91 | 62.95 | 62.96 | 62.97 | 72.36 | 68.606 | 76.9137 | 72.2097 | 66.7128 | 66.7128 | 66.7128 | 61.2495 | 61.2495 | 62.2695 | 60.221 | 60.221 | 61.565
Assumptions in chart:
lower bound of space needed for charting
Supply mix, 2030, yearly
| (TWh/a) |  | 2014 | ETH/ESC, mittel | VSE, Szen.1 | VSE, Szen.2 | VSE, Szen.3 | BFE, WWB+C | BFE, WWB+C+E | BFE, NEP+C | BFE, NEP+C+E | BFE, NEP+E | BFE, POM+C | BFE, POM+C+E | BFE, POM+E | Cleantech | Greenpeace | PSI-sys, noClimPol | PSI-sys, -50% CO2 | PSI-elc, WWB+Gas | PSI-elc, WWB+Imp | PSI-elc, WWB+Nuc | PSI-elc, POM+Gas | PSI-elc, POM+Imp | PSI-elc, POM+Nuc | PSI-elc, NEP+Gas | PSI-elc, NEP+Imp | PSI-elc, NEP+Nuc | [8 empty] | 2014 | ETH/ESC, mittel | VSE, Szen.1 | VSE, Szen.2 | VSE, Szen.3 | BFE, WWB+C | BFE, POM+C | BFE, NEP+C | BFE, POM+E | BFE, NEP+E | BFE, WWB+C+E | BFE, POM+C+E | BFE, NEP+C+E | Cleantech | Greenpeace | PSI-sys, noClimPol | PSI-sys, -50% CO2 | PSI-elc, WWB+Gas | PSI-elc, POM+Gas | PSI-elc, NEP+Gas | PSI-elc, WWB+Imp | PSI-elc, POM+Imp | PSI-elc, NEP+Imp | PSI-elc, WWB+Nuc | PSI-elc, POM+Nuc | PSI-elc, NEP+Nuc
|  | Hydro |  | 38.1667 |  |  |  | 34.23 | 35.13 | 34.23 | 35.13 | 35.13 | 34.23 | 35.13 | 35.13 | 34.46 | 34.506 | 35.5072 | 36.5328 | [16 empty] | Hydro | 0 | 38.1667 | 0 | 0 | 0 | 34.23 | 34.23 | 34.23 | 35.13 | 35.13 | 35.13 | 35.13 | 35.13 | 34.46 | 34.506 | 35.5072 | 36.5328 | 0 | 0 | 0 | 0 | 0 | 0 | 0 | 0 | 0
|  | Hydro river | 17.243 | 2015: 16; 2020: 17; 2025: 18 | [7 empty] | 18.4072 | 18.4072 | 18.4072 | 18.4072 | 18.4072 | 18.4072 | 18.4072 | 18.4072 | 18.4072 | [7 empty] | Hydro river | 17.243 | 0 | 16 | 17 | 18 | 0 | 0 | 0 | 0 | 0 | 0 | 0 | 0 | 0 | 0 | 0 | 0 | 18.4072 | 18.4072 | 18.4072 | 18.4072 | 18.4072 | 18.4072 | 18.4072 | 18.4072 | 18.4072
|  | Hydro storage | 19.71 | 2015: 19; 2020: 19; 2025: 19.2 | [7 empty] | 18.5682 | 19.2804 | 18.6502 | 18.4433 | 19.1352 | 18.1205 | 18.7739 | 19.121 | 18.3979 | [7 empty] | Hydro storage | 19.71 | 0 | 19 | 19 | 19.2 | 0 | 0 | 0 | 0 | 0 | 0 | 0 | 0 | 0 | 0 | 0 | 0 | 18.5682 | 18.4433 | 18.7739 | 19.2804 | 19.1352 | 19.121 | 18.6502 | 18.1205 | 18.3979
|  | Nuclear | 26.37 | 13 | 9 | 9 | 9 | 8.81 | 8.81 | 8.81 | 8.81 | 8.81 | 8.81 | 8.81 | 8.81 | 8.6 | 0 | 11.7807 | 11.7807 | 10.6542 | 10.6542 | 21.1662 | 10.6542 | 10.6542 | 20.8413 | 10.6542 | 10.6542 | 20.4891 | [7 empty] | Nuclear | 26.37 | 13 | 9 | 9 | 9 | 8.81 | 8.81 | 8.81 | 8.81 | 8.81 | 8.81 | 8.81 | 8.81 | 8.6 | 0 | 11.7807 | 11.7807 | 10.6542 | 10.6542 | 10.6542 | 10.6542 | 10.6542 | 10.6542 | 21.1662 | 20.8413 | 20.4891
|  | PV | 0.8416 | 4.4667 | 0.72 | 1.2 | 1.68 | 0.96 | 1.91 | 0.96 | 1.91 | 1.91 | 0.96 | 1.91 | 1.91 | 9.76 | 15 | 0.041556 | 1.6071 | 2.6749 | 2.6749 | 1.4233 | 2.6749 | 2.6749 | 0.0094462 | 2.6749 | 2.6749 | 0.0094296 | [7 empty] | PV | 0.8416 | 4.4667 | 0.72 | 1.2 | 1.68 | 0.96 | 0.96 | 0.96 | 1.91 | 1.91 | 1.91 | 1.91 | 1.91 | 9.76 | 15 | 0.041556 | 1.6071 | 2.6749 | 2.6749 | 2.6749 | 2.6749 | 2.6749 | 2.6749 | 1.4233 | 0.0094462 | 0.0094296
|  | Wind | 0.1009 | 1.8667 | 0.6 | 0.92 | 1.24 | 0.57 | 1.46 | 0.57 | 1.46 | 1.46 | 0.57 | 1.46 | 1.46 | 3.02 | 2.6 | 0 | 4.0999 | 0.0029948 | 0.91516 | 0.0029948 | 0.0029948 | 0.57928 | 0.0029683 | 0.57928 | 0.57928 | 0.0029628 | [7 empty] | Wind | 0.1009 | 1.8667 | 0.6 | 0.92 | 1.24 | 0.57 | 0.57 | 0.57 | 1.46 | 1.46 | 1.46 | 1.46 | 1.46 | 3.02 | 2.6 | 0 | 4.0999 | 0.0029948 | 0.0029948 | 0.57928 | 0.91516 | 0.57928 | 0.57928 | 0.0029948 | 0.0029683 | 0.0029628
|  | Biomass+Geo |  | 2015: 3.62; 2020: 4.58; 2025: 5.3 | [23 empty] | Biomass+Geo | 0 | 0 | 3.62 | 4.58 | 5.3 | 0 | 0 | 0 | 0 | 0 | 0 | 0 | 0 | 0 | 0 | 0 | 0 | 0 | 0 | 0 | 0 | 0 | 0 | 0 | 0 | 0
|  | Geo | 0 | 1.0667 |  |  |  | 0.33 | 0.78 | 0.33 | 0.78 | 0.78 | 0.33 | 0.78 | 0.78 | 0.19 | 0.8 |  |  | 0 | 0.78796 | 0 | 0 | 0.67792 | 0 | 0.61899 | 0.5152 | 0 | [7 empty] | Geo | 0 | 1.0667 | 0 | 0 | 0 | 0.33 | 0.33 | 0.33 | 0.78 | 0.78 | 0.78 | 0.78 | 0.78 | 0.19 | 0.8 | 0 | 0 | 0 | 0 | 0.61899 | 0.78796 | 0.67792 | 0.5152 | 0 | 0 | 0
|  | Biomass | 1.6287 | 4.1667 |  |  |  | 2.42 | 4.09 | 2.42 | 4.09 | 4.09 | 2.42 | 4.09 | 4.09 | 4.79 | 4.7 | 0 | 0.91925 | 2.2361 | 2.2688 | 2.2361 | 2.2361 | 2.6466 | 1.8669 | 2.2361 | 2.742 | 1.8669 | [7 empty] | Biomass | 1.6287 | 4.1667 | 0 | 0 | 0 | 2.42 | 2.42 | 2.42 | 4.09 | 4.09 | 4.09 | 4.09 | 4.09 | 4.79 | 4.7 | 0 | 0.91925 | 2.2361 | 2.2361 | 2.2361 | 2.2688 | 2.6466 | 2.742 | 2.2361 | 1.8669 | 1.8669
|  | Gas+Net import |  | 2010: 10.6 | [23 empty] | Gas+Net import | 0 | 10.6 | 0 | 0 | 0 | 0 | 0 | 0 | 0 | 0 | 0 | 0 | 0 | 0 | 0 | 0 | 0 | 0 | 0 | 0 | 0 | 0 | 0 | 0 | 0 | 0
|  | Gas, Fossils | 1.3838 |  | 13 | 9 | 2 | 15.34 | 11.16 | 8.94 | 6.71 | 3.62 | 10.02 | 7.79 | 3.62 | 3.8 | 2.4 | 24.9738 | 15.0493 | 14.1909 | 0.20559 | 4.8485 | 9.2802 | 0.20139 | 2.9606 | 6.7198 | 0.15535 | 2.1629 | [7 empty] | Gas, Fossils | 1.3838 | 0 | 13 | 9 | 2 | 15.34 | 10.02 | 8.94 | 3.62 | 3.62 | 11.16 | 7.79 | 6.71 | 3.8 | 2.4 | 24.9738 | 15.0493 | 14.1909 | 9.2802 | 6.7198 | 0.20559 | 0.20139 | 0.15535 | 4.8485 | 2.9606 | 2.1629
|  | Net import | -5.491 |  | 15 | 15 | 16 | 6.16 | 5.48 | 4.46 | 1.84 | 4.94 | 5.35 | 2.72 | 6.89 | 7.1 | 5 |  |  | 1.652e-13 | 11.5403 | 0 | 2.8422e-14 | 6.7222 | 0 | 9.4147e-14 | 5.8152 | 1.7941e-13 | [7 empty] | Net import | -5.491 | 0 | 15 | 15 | 16 | 6.16 | 5.35 | 4.46 | 6.89 | 4.94 | 5.48 | 2.72 | 1.84 | 7.1 | 5 | 0 | 0 | 1.652e-13 | 2.8422e-14 | 9.4147e-14 | 11.5403 | 6.7222 | 5.8152 | 0 | 0 | 1.7941e-13
|  | Sum | 61.787 | 73.3333 | 76.94 | 75.7 | 72.42 | 68.82 | 68.82 | 60.72 | 60.73 | 60.74 | 62.69 | 62.69 | 62.69 | 71.72 | 65.006 | 84.5041 | 76.4105 | 72.9157 | 72.9157 | 72.9157 | 64.4017 | 64.4017 | 64.4017 | 56.8177 | 56.8177 | 57.9879
Assumptions in chart:
lower bound of space needed for charting
Supply mix, 2020, yearly
| (TWh/a) |  | 2011 | ETH/ESC, mittel | VSE, Szen.1 | VSE, Szen.2 | VSE, Szen.3 | BFE, WWB+C | BFE, WWB+C+E | BFE, NEP+C | BFE, NEP+C+E | BFE, NEP+E | BFE, POM+C | BFE, POM+C+E | BFE, POM+E | Cleantech | Greenpeace | PSI-sys, noClimPol | PSI-sys, -50% CO2 | PSI-elc, WWB+Gas | PSI-elc, WWB+Imp | PSI-elc, WWB+Nuc | PSI-elc, POM+Gas | PSI-elc, POM+Imp | PSI-elc, POM+Nuc | PSI-elc, NEP+Gas | PSI-elc, NEP+Imp | PSI-elc, NEP+Nuc | [8 empty] | 2011 | ETH/ESC, mittel | VSE, Szen.1 | VSE, Szen.2 | VSE, Szen.3 | BFE, WWB+C | BFE, POM+C | BFE, NEP+C | BFE, POM+E | BFE, NEP+E | BFE, WWB+C+E | BFE, POM+C+E | BFE, NEP+C+E | Cleantech | Greenpeace | PSI-sys, noClimPol | PSI-sys, -50% CO2 | PSI-elc, WWB+Gas | PSI-elc, POM+Gas | PSI-elc, NEP+Gas | PSI-elc, WWB+Imp | PSI-elc, POM+Imp | PSI-elc, NEP+Imp | PSI-elc, WWB+Nuc | PSI-elc, POM+Nuc | PSI-elc, NEP+Nuc
|  | Hydro |  | 36.5 |  |  |  | 33.94 | 34.42 | 33.94 | 34.42 | 34.42 | 33.94 | 34.42 | 34.42 | 34.38 | 33.506 | 35.2299 | 35.7427 | [16 empty] | Hydro | 0 | 36.5 | 0 | 0 | 0 | 33.94 | 33.94 | 33.94 | 34.42 | 34.42 | 34.42 | 34.42 | 34.42 | 34.38 | 33.506 | 35.2299 | 35.7427 | 0 | 0 | 0 | 0 | 0 | 0 | 0 | 0 | 0
|  | Hydro river | 14.733 | 2015: 16; 2020: 16; 2025: 17 | [7 empty] | 18.1149 | 18.1149 | 18.1149 | 18.1149 | 18.1149 | 18.1149 | 18.1149 | 18.1149 | 18.1149 | [7 empty] | Hydro river | 14.733 | 0 | 16 | 16 | 17 | 0 | 0 | 0 | 0 | 0 | 0 | 0 | 0 | 0 | 0 | 0 | 0 | 18.1149 | 18.1149 | 18.1149 | 18.1149 | 18.1149 | 18.1149 | 18.1149 | 18.1149 | 18.1149
|  | Hydro storage | 16.596 | 2015: 19; 2020: 19; 2025: 19 | [7 empty] | 18.4881 | 18.7507 | 18.7404 | 18.3056 | 18.7302 | 18.2421 | 18.4769 | 18.73 | 18.4769 | [7 empty] | Hydro storage | 16.596 | 0 | 19 | 19 | 19 | 0 | 0 | 0 | 0 | 0 | 0 | 0 | 0 | 0 | 0 | 0 | 0 | 18.4881 | 18.3056 | 18.4769 | 18.7507 | 18.7302 | 18.73 | 18.7404 | 18.2421 | 18.4769
|  | Nuclear | 25.56 | 25 | 22 | 22 | 22 | 21.68 | 21.68 | 21.68 | 21.68 | 21.68 | 21.68 | 21.68 | 21.68 | 21.7 | 16 | 23.5832 | 23.5832 | 22.8342 | 22.8342 | 22.8342 | 22.8342 | 22.8342 | 22.8342 | 22.8342 | 22.8342 | 22.8342 | [7 empty] | Nuclear | 25.56 | 25 | 22 | 22 | 22 | 21.68 | 21.68 | 21.68 | 21.68 | 21.68 | 21.68 | 21.68 | 21.68 | 21.7 | 16 | 23.5832 | 23.5832 | 22.8342 | 22.8342 | 22.8342 | 22.8342 | 22.8342 | 22.8342 | 22.8342 | 22.8342 | 22.8342
|  | PV | 0.1491 | 1.4 | 0.4 | 0.64 | 0.88 | 0.34 | 0.52 | 0.34 | 0.52 | 0.52 | 0.34 | 0.52 | 0.52 | 2.47 | 3.3 | 0.062333 | 0.062333 | 0.025979 | 0.025979 | 0.025979 | 0.025979 | 0.025979 | 0.025979 | 0.025979 | 0.025979 | 0.025979 | [7 empty] | PV | 0.1491 | 1.4 | 0.4 | 0.64 | 0.88 | 0.34 | 0.34 | 0.34 | 0.52 | 0.52 | 0.52 | 0.52 | 0.52 | 2.47 | 3.3 | 0.062333 | 0.062333 | 0.025979 | 0.025979 | 0.025979 | 0.025979 | 0.025979 | 0.025979 | 0.025979 | 0.025979 | 0.025979
|  | Wind | 0.0701 | 0.6 | 0.32 | 0.48 | 0.64 | 0.14 | 0.66 | 0.14 | 0.66 | 0.66 | 0.14 | 0.66 | 0.66 | 0.54 | 0.7 | 0.018333 | 3.0634 | 0.0081676 | 0.057969 | 0.0081676 | 0.0081676 | 0.0081676 | 0.0081676 | 0.0081676 | 0.0081676 | 0.0081676 | [7 empty] | Wind | 0.0701 | 0.6 | 0.32 | 0.48 | 0.64 | 0.14 | 0.14 | 0.14 | 0.66 | 0.66 | 0.66 | 0.66 | 0.66 | 0.54 | 0.7 | 0.018333 | 3.0634 | 0.0081676 | 0.0081676 | 0.0081676 | 0.057969 | 0.0081676 | 0.0081676 | 0.0081676 | 0.0081676 | 0.0081676
|  | Biomass+Geo |  | 2015: 2.46; 2020: 2.94; 2025: 3.3 | [23 empty] | Biomass+Geo | 0 | 0 | 2.46 | 2.94 | 3.3 | 0 | 0 | 0 | 0 | 0 | 0 | 0 | 0 | 0 | 0 | 0 | 0 | 0 | 0 | 0 | 0 | 0 | 0 | 0 | 0 | 0
|  | Geo | 0 | 0 |  |  |  | 0.1 | 0.2 | 0.1 | 0.2 | 0.2 | 0.1 | 0.2 | 0.2 | 0 | 0.2 |  |  | 0 | 0.024266 | 0 | 0 | 0 | 0 | 0 | 0 | 0 | [7 empty] | Geo | 0 | 0 | 0 | 0 | 0 | 0.1 | 0.1 | 0.1 | 0.2 | 0.2 | 0.2 | 0.2 | 0.2 | 0 | 0.2 | 0 | 0 | 0 | 0 | 0 | 0.024266 | 0 | 0 | 0 | 0 | 0
|  | Biomass | 1.388 | 1.5 |  |  |  | 1.78 | 2.32 | 1.78 | 2.32 | 2.32 | 1.78 | 2.32 | 2.32 | 3.19 | 2.9 | 0.0096389 | 0.31375 | 2.2071 | 2.2071 | 2.2071 | 2.164 | 2.2071 | 2.2071 | 2.2071 | 2.2071 | 2.2071 | [7 empty] | Biomass | 1.388 | 1.5 | 0 | 0 | 0 | 1.78 | 1.78 | 1.78 | 2.32 | 2.32 | 2.32 | 2.32 | 2.32 | 3.19 | 2.9 | 0.0096389 | 0.31375 | 2.2071 | 2.164 | 2.2071 | 2.2071 | 2.2071 | 2.2071 | 2.2071 | 2.2071 | 2.2071
|  | Gas+Net import |  | 2010: 5 | [23 empty] | Gas+Net import | 0 | 5 | 0 | 0 | 0 | 0 | 0 | 0 | 0 | 0 | 0 | 0 | 0 | 0 | 0 | 0 | 0 | 0 | 0 | 0 | 0 | 0 | 0 | 0 | 0 | 0
|  | Gas, Fossils | 1.9188 |  | 6.6667 | 5.3333 | 2 | 5.57 | 4.73 | 3.83 | 3.13 | 3.13 | 3.94 | 3.13 | 3.13 | 3 | 2.8 | 7.753 | 3.4542 | 4.1177 | 0.54883 | 3.8655 | 1.281 | 0.54883 | 1.3014 | 0.91801 | 0.54883 | 0.91801 | [7 empty] | Gas, Fossils | 1.9188 | 0 | 6.6667 | 5.3333 | 2 | 5.57 | 3.94 | 3.83 | 3.13 | 3.13 | 4.73 | 3.13 | 3.13 | 3 | 2.8 | 7.753 | 3.4542 | 4.1177 | 1.281 | 0.91801 | 0.54883 | 0.54883 | 0.54883 | 3.8655 | 1.3014 | 0.91801
|  | Net import | 2.587 |  | 11 | 10 | 8 | 3.41 | 2.46 | 1.98 | 0.89 | 0.89 | 2.07 | 1.09 | 1.09 | 0.6 | 4 |  |  | 2.7356e-13 | 3.2323 | 0 | 2.8422e-14 | 0.26447 | 2.7356e-13 | 2.7356e-13 | 0.11606 | 1.1369e-13 | [7 empty] | Net import | 2.587 | 0 | 11 | 10 | 8 | 3.41 | 2.07 | 1.98 | 1.09 | 0.89 | 2.46 | 1.09 | 0.89 | 0.6 | 4 | 0 | 0 | 2.7356e-13 | 2.8422e-14 | 2.7356e-13 | 3.2323 | 0.26447 | 0.11606 | 0 | 2.7356e-13 | 1.1369e-13
|  | Sum | 63.002 | 70 | 77.8467 | 76.3933 | 72.82 | 66.96 | 66.99 | 63.79 | 63.82 | 63.82 | 63.99 | 64.02 | 64.02 | 65.88 | 63.406 | 84.5041 | 76.4105 | 72.9157 | 72.9157 | 72.9157 | 64.4017 | 64.4017 | 64.4017 | 56.8177 | 56.8177 | 57.9879
Assumptions in chart:
lower bound of space needed for charting
[7 empty] | BfE row offsets: | 2 | 4 | 5 | 7 | 8 | 10 | 11 | 13 | 14 | 16 | 17 | 19 | 20 | 22 | 23
| Winter/Summer mix | [5 empty] | 38 | 76 | 152 | 190 | 266 | 304 | 380 | 418 | 494 | 532 | 608 | 646 | 722 | 760 | 836 | 874 |  |  | 20 | 40 | -43 | -23 | 83 | 103 | 88 | 110
| (TWh/a) |  | 2011, W | 2011, S | ETH/ESC, mittel, W | ETH/ESC, mittel, S | BFE, WWB+C, W | BFE, WWB+C, S | BFE, WWB+C+E, W | BFE, WWB+C+E, S | BFE, NEP+C, W | BFE, NEP+C, S | BFE, NEP+C+E, W | BFE, NEP+C+E, S | BFE, NEP+E, W | BFE, NEP+E, S | BFE, POM+C, W | BFE, POM+C, S | BFE, POM+C+E, W | BFE, POM+C+E, S | BFE, POM+E, W | BFE, POM+E, S | Cleantech, W, 2035 | Cleantech, S, 2035 | SCS, WWB+C+E, W | SCS, WWB+C+E, S | SCS, NEP+E, W | SCS, NEP+E, S | SCS, Nuc, W | SCS, Nuc, S | PSI-elc, POM+GAS, W | PSI-elc, POM+GAS, S
|  | Hydro |  |  | 18 | 21 | 15.75 | 18.29 | 16.74 | 19.87 | 15.75 | 18.29 | 16.74 | 19.87 | 16.74 | 19.87 | 15.75 | 18.29 | 16.74 | 19.87 | 16.74 | 19.87
|  | Hydro river | 5.371 | 2010: 11.872 | [10 empty] | 7.75 | 18.5 | 5.79 | 10.81 | 5.79 | 10.81 | 5.79 | 10.81 | 8.1648 | 10.4117
|  | Hydro storage | 9.301 | 2010: 10.409 | [10 empty] | 7.375 | 0.3875 | 8.78 | 11 | 13.06 | 6.56 | 12.92 | 6.47 | 11.1956 | 12.0982
|  | Nuclear | 14.261 | 12.109 | 0 | 0 | 0 | 0 | 0 | 0 | 0 | 0 | 0 | 0 | 0 | 0 | 0 | 0 | 0 | 0 | 0 | 0 | 0 | 0 | 0 | 0 | 0 | 0 | 14.85 | 12.48 | 0 | 0
|  | PV | 0.22723 | 0.61437 | 4.2 | 9.8 | 1.6 | 4.32 | 3 | 8.12 | 1.6 | 4.32 | 3 | 8.12 | 3 | 8.12 | 1.6 | 4.32 | 3 | 8.12 | 3 | 8.12 | 5 | 8.75 | 3.49 | 7.63 | 3.49 | 7.63 | 0 | 0 | 1.9556 | 3.3753
|  | Wind | 0.06054 | 0.04036 | 2 | 1 | 0.85 | 0.56 | 2.56 | 1.7 | 0.85 | 0.56 | 2.56 | 1.7 | 2.56 | 1.7 | 0.85 | 0.56 | 2.56 | 1.7 | 2.56 | 1.7 | 2.5 | 1.625 | 2.26 | 2.01 | 2.26 | 2.01 | 0 | 0 | 0.69056 | 0.48627
|  | Biomass+Geo | 0 | 2010: 0
|  | Geo | 0 | 0 | 4 | 0 | 0.21 | 0.21 | 2.19 | 2.19 | 0.21 | 0.21 | 2.19 | 2.19 | 2.19 | 2.19 | 0.21 | 0.21 | 2.19 | 2.19 | 2.19 | 2.19 | 0.6875 | 0.1375 | 2.2 | 2.21 | 2.2 | 2.21 | 0 | 0 | 0 | 0
|  | Biomass | 0.84737 | 0.78109 | 5 | 1 | 1.5 | 0.99 | 2.72 | 1.74 | 1.5 | 0.99 | 2.72 | 1.74 | 2.72 | 1.74 | 1.5 | 0.99 | 2.72 | 1.74 | 2.72 | 1.74 | 6.875 | 0.4375 | 1.31 | 0.45 | 2.1 | 0.71 | 0 | 0 | 1.1211 | 1.115
|  | Gas+Net import | 0 | 2010: 0; 2015: 9.8; 2020: 3.2
|  | Gas, Fossils | 0.71995 | 0.66364 |  |  | 21.54 | 8.96 | 14.24 | 1.31 | 11.99 | 1.28 | 4.69 | 1.31 | 2.14 | 1.31 | 16.64 | 5.01 | 9.34 | 1.31 | 2.14 | 1.31 |  |  | 15.98 | 1.19 | 4.1 | 0.93 | 1.76 | 1.94 | 12.578 | 5.9237
|  | Net Import | 4.242 | -9.733 |  |  | 0 | 0 | 0 | -1.59 | 0 | 0 | 0 | -9.27 | 2.56 | -9.27 | 0 | 0 | 0 | -5.53 | 7.2 | -5.53 | 7.5 | 2.5 | 3.09 | 0.06 | 0.1 | -3.43 | -0.46 | -2.9 | 1.4264 | -1.4264
|  | Sum | 61.7866 | 2015: 79; 2025: 74.78; 2035: 74.79; 2045: 57.55 | 57.56 |  | 57.57 |  | 65.93 |  | 65.95 |  | 65.95 |  | 70.025 |  | 78.26 |  | 60.53 |  | 63.66 |  | 69.1157
lower bound of space needed for charting
Potentials (additional)
| (TWh/a) |  |  | 2015: Hydro (new); 2020: PV; 2025: Wind; 2030: Biomass; 2035: Geothermal
|  |  |  | ETH | 6 | 20 | 4 | 8 | 8
|  |  |  | VSE (Szen. 3) | 4 | 18 | 4 | 4 | 4
|  |  |  | BFE (C+E, E) | 8.55 | 11.036 | 4.222 | 2.951 | 4.384
|  |  |  | Greenpeace | 1 | 30 | 4 | 6.4 | 3.8
|  |  |  | Cleantech | 1.7478 | 20.45 | 7.11 | 3.69 | 8
|  |  |  | PSI | 3.344 | 9.7 | 2.6 | 4.9 | 4.4
|  |  |  | Weidmann | 3.144 | 13.7 | 4.2 | 9.1208 | -
|  |  |  | SCS | 36.39 | 11.13 | 4.27 | 2.81 | 4.42
| Water | VSE: netto, mit Restwasserabzug etc. von -2TWh/a
| Water | BFE: netto; for all scenarios WWB, NEP, POM; netto 1.4TWh/a Bestand (p.233)
| Water | Greenpeace: netto (Basis 2010)
| PV | VSE (Technical, from IEA, 55% of all area); Cleantech: Production figurs, for all renewables excpet Geothermal and Water
| Biomass | Weidmann: all energy use, assumption 33% efficiency; ES (own assumption): Biogas & Waste: 50% renewables
| SCS | only for the selected scenarios
| Max Production |  |  |  | Water total | PV | Wind | Biomass (+Waste) | Geothermal | Biomass+Geothermal
|  |  |  | ETH (MITTEL) | 39 | 14 | 3 | 6 | 4 | -
|  |  |  | VSE (Szen. 3) | 39.6 | 14.18 | 4.04 | - | - | 9.3
|  |  |  | BFE (C+E, E) | 36.61 | 11.12 | 4.26 | 3.785 | 4.39 | -
|  |  |  | Greenpeace | 34.506 | 19 | 4 | 6.4 | 3.8 | -
|  |  |  | Cleantech | 33.72 | 20.45 | 7.11 | 5.31 | 5.88 | -
|  |  |  | PSI | 37.99 | 9.2162 | 2.4133 | 4.7671 | 3.9391
|  |  |  | Weidmann | 38.1128 | 13.6924 | 4.1999 | 3.0592 | -
|  |  |  | SCS | 36.39 | 11.13 | 4.27 | 2.81 | 4.42
Potential & Max Production (Grouped Stacked Chart)
[5 empty] | Hydro (new) | PV | Wind | Biomass | Geothermal
|  |  |  | ETH/ESC potential | 6 | 20 | 4 | 8 | 8
|  |  |  | ETH/ESC max prod. | 4.044 | 14 | 3 | 6 | 4
|  |  |  | VSE potential | 4.644 | 18 | 4 | 4 | 4
|  |  |  | VSE max production | 4.644 | 14.18 | 4.04 | 4 | 4
|  |  |  | BFE potential | 8.55 | 11.036 | 4.222 | 2.951 | 4.384
|  |  |  | BFE max production | 1.654 | 11.12 | 4.26 | 3.785 | 4.39
|  |  |  | Greenp. potential | 1 | 30 | 4 | 6.4 | 3.8
|  |  |  | Greenpeace prod. | 1 | 19 | 4 | 6.4 | 3.8
|  |  |  | Cleantech potential | 1.7478 | 20.45 | 7.11 | 3.69 | 8
|  |  |  | Cleantech prod. | 1.7478 | 20.45 | 7.11 | 5.31 | 5.88
|  |  |  | PSI-elc potential | 3.344 | 9.7 | 2.6 | 4.9 | 4.4
|  |  |  | PSI-elc max prod. | 3.034 | 9.2162 | 2.4133 | 4.7671 | 3.9391
|  |  |  | PSI-sys potential | 3.144 | 13.7 | 4.2 | 9.1208
|  |  |  | PSI-sys max prod. | 3.1568 | 13.6924 | 4.1999 | 3.0592
|  |  |  | SCS potential (3 Scn.) | 1.434 | 11.13 | 4.27 | 2.81 | 4.42
|  |  |  | SCS max prod. (3 Scn.) | 1.434 | 11.13 | 4.27 | 2.81 | 4.42
|  |  |  | SCS max prod. (all Scn.) | 1.434 | 20.65 | 6.75 | 2.81 | 4.42
Retail costs (with KEV, without "Abgaben", without VAT)
| (Rp./kWh) |  |  | 2011 | 2015 | 2020 | 2025 | 2030 | 2035 | 2040 | 2045 | 2050
(ETH: NA)
|  |  | VSE, Szen. 1 | 17 | 18.2 | 19.4 | 20.6 | 21.8 | 23 | 22.77 | 22.77 | 23
|  |  | VSE, Szen. 2 | 17 | 18.4 | 19.8 | 21.2 | 22.6 | 24 | 24.09 | 24.42 | 25
|  |  | VSE, Szen. 3 | 17 | 18.8 | 20.6 | 22.4 | 24.2 | 26 | 26.73 | 27.72 | 29
|  |  | BFE, WWB+C, POM+C | 19.4219 | 20.3941 | 21.3663 | 22.3385 | 23.3107 | 24.6996 | 24.1441 | 24.1904 | 24.2367
|  |  | BFE, NEP+C+E | 19.4219 | 21.0422 | 22.6626 | 24.283 | 25.9033 | 27.2922 | 27.4774 | 28.0793 | 28.6811
(Greenpeace: NA)
|  |  | Cleantech | 2011: 17; 2050: 22.1
|  |  | SCS, WWB+C+E | 2050: 15.4
|  |  | SCS, NEP+E | 2050: 15.957
|  |  | average (excl. SCS) |  | 19.3673 | 20.7658 | 22.1643 | 23.5628 | 24.9984 | 25.0423 | 25.4359 | 25.3363
Production costs total (Gestehungskosten)
| (Rp./kWh) |  | 2005 | 2010 | 2015 | 2020 | 2025 | 2030 | 2035 | 2040 | 2045 | 2050
|  | ETH/ESC, mittel |  | 8.2 | 8.65 | 9.1 | 9.9 | 9.8 | 9.7 | 9.7 | 9.7 | 9.7
|  | VSE, Szen. 1 |  |  | 8.19 | 9.23 | 10.27 | 11.635 | 13 | 12.6555 | 12.441 | 12.35
|  | VSE, Szen. 2 |  |  | 8.06 | 9.1 | 10.14 | 11.57 | 13 | 12.5268 | 12.1836 | 11.96
|  | VSE, Szen. 3 |  |  | 7.8 | 8.775 | 9.75 | 11.245 | 12.74 | 11.8404 | 11.0682 | 10.4
|  | BFE, WWB+C |  | 7 | 8 | 9 | 10.15 | 11.3 | 12.5 | 12.4 | 12.25 | 12.1
|  | BFE, WWB+C+E |  | 7 | 7.9 | 8.8 | 9.8 | 10.8 | 12.1 | 12.1 | 12.2 | 12.3
|  | BFE, NEP+C |  | 7 | 7.95 | 8.9 | 10.05 | 11.2 | 12.5 | 12.3 | 12.15 | 12
|  | BFE, NEP+C+E |  | 7 | 7.85 | 8.7 | 9.7 | 10.7 | 12 | 12 | 12.05 | 12.1
|  | BFE, NEP+E |  | 7 | 7.95 | 8.9 | 10 | 11.1 | 12.2 | 12 | 11.9 | 11.8
|  | BFE, POM+C |  | 7 | 7.95 | 8.9 | 10.15 | 11.4 | 13 | 12.8 | 12.55 | 12.3
|  | BFE, POM+C+E |  | 7 | 7.9 | 8.8 | 9.9 | 11 | 12.9 | 12.9 | 12.95 | 13
|  | BFE, POM+E |  | 7 | 7.95 | 8.9 | 10.05 | 11.2 | 12.4 | 12.1 | 12 | 11.9
|  | Greenpeace |  | 7 | 7.3 | 8 | 10 | 10.3333 | 10.6667 | 11 | 11 | 11
(Cleantech = NA)
|  | SCS, WWB+C+E | 2050: 8.0808
|  | SCS, NEP+E | 2050: 8.407
|  | SCS, Nuclear | 2050: 9.685
|  | PSI-elc, WWB+Gas |  | 6.2252 | 6.2957 | 7.0016 | 8.0229 | 9.2108 | 10.3987 | 10.8718 | 11.3448 | 11.8178
|  | PSI-elc, WWB+Import |  | 6.2252 | 6.2664 | 6.1673 | 6.7276 | 7.997 | 9.2665 | 9.7416 | 10.2166 | 10.6917
|  | PSI-elc, WWB+Nuclear |  | 6.2252 | 6.2804 | 6.881 | 7.8339 | 7.697 | 7.56 | 7.7987 | 8.0373 | 8.276
|  | PSI-elc, NEP+Gas |  | 6.2252 | 6.2807 | 6.5246 | 7.2695 | 8.5745 | 9.8795 | 9.9664 | 10.0534 | 10.1404
|  | PSI-elc, NEP+Import |  | 6.2252 | 6.3818 | 6.4262 | 6.1828 | 7.2002 | 8.2175 | 8.7884 | 9.3594 | 9.9304
|  | PSI-elc, NEP+Nuclear |  | 6.2252 | 6.2807 | 6.5246 | 7.2416 | 7.2464 | 7.2512 | 7.253 | 7.2547 | 7.2564
|  | PSI-elc, POM+Gas |  | 6.2252 | 6.2739 | 6.6027 | 7.4698 | 8.674 | 9.8783 | 10.3178 | 10.7572 | 11.1967
|  | PSI-elc, POM+Import |  | 6.2252 | 6.3741 | 6.4087 | 6.1228 | 7.2361 | 8.3494 | 8.8396 | 9.3297 | 9.8199
|  | PSI-elc, POM+Nuclear |  | 6.2252 | 6.3023 | 6.6193 | 7.5 | 7.3863 | 7.2726 | 7.2712 | 7.2698 | 7.2684
|  | 2005-2010 (BFE) | 2005: 6.6; 2010: 7
Corrections: PSI numbers with 0.8 add-on
lower bound of space needed for charting
Production costs PV
| (Rp./kWh) |  |  | 2010 | 2015 | 2020 | 2025 | 2030 | 2035 | 2040 | 2045 | 2050
|  |  | ETH/ESC, max | 55 | 42.5 | 30 | 25 | 20 | 15 | 13.3333 | 11.6667 | 10
|  |  | ETH/ESC, min | 35 | 27.5 | 20 | 16.6667 | 13.3333 | 10 | 8.6667 | 7.3333 | 6
|  |  | VSE, 10% capex | 46 | 46 | 41.5 | 37 | 32.5 | 28 | 25.6667 | 23.3333 | 21
|  |  | VSE, 5% capex | 29 | 29 | 26.25 | 23.5 | 20.75 | 18 | 16.6667 | 15.3333 | 14
|  |  | BFE, max | 50 |  |  | 22 | 22 | 22 | 22 | 22 | 22
|  |  | BFE, min |  |  |  | 8 | 8 | 8 | 8 | 8 | 8
|  |  | Greenpeace | 25.4447 | 16.1805 | 11.3863 | 9.7823 | 8.4068 | 7.9895 | 7.515 | 7.3278 | 7.1756
|  |  | Cleantech | 2050: 8
|  |  | PSI-elc | 2010: 29.5; 2030: 13.3; 2050: 10.03
|  |  | PSI-sys | 29.9017 | 25.8071 | 21.7081 | 17.6135 | 13.5144 | 12.5042 | 11.4941 | 10.4839 | 9.4737
|  |  | SCS, Dach | 2050: 8.116
|  |  | SCS, Berg | 2050: 12.475
|  |  | average | 37.4808 | 31.1646 | 25.1407 | 19.9453 | 16.8672 | 15.1867 | 14.1678 | 13.1848 | 11.5679
|  | Charting assumptions: | VSE: Dach (10-100kW)
BFE: range without year
lower bound of space needed for charting
Production costs Wind
| (Rp./kWh) |  |  | 2010 | 2015 | 2020 | 2025 | 2030 | 2035 | 2040 | 2045 | 2050
|  |  | ETH/ESC, max | 20 | 18.5 | 17 | 16.3333 | 15.6667 | 15 | 14 | 13 | 12
|  |  | ETH/ESC, min | 14 | 13 | 12 | 11.3333 | 10.6667 | 10 | 9.3333 | 8.6667 | 8
|  |  | VSE, 10% capex | 20 | 20 | 19.5 | 19 | 18.5 | 18 | 17.6667 | 17.3333 | 17
|  |  | VSE, 5% capex | 14 | 14 | 13.75 | 13.5 | 13.25 | 13 | 12.6667 | 12.3333 | 12
|  |  | BFE, max |  |  |  | 22 | 22 | 22 | 22 | 22 | 22
|  |  | BFE, min |  |  |  | 10 | 10 | 10 | 10 | 10 | 10
|  |  | Greenpeace | 16.5413 | 13.2847 | 10.3418 | 9.5302 | 9.3283 | 7.8161 | 6.6031 | 6.6031 | 6.6031
(Cleantech)
|  |  | PSI-elc | 2010: 19.5; 2030: 14.45; 2050: 14.45
|  |  | PSI-sys | 20.3713 | 19.0971 | 17.7228 | 16.4486 | 15.0744 | 15.0744 | 15.0744 | 15.0744 | 15.0744
|  |  | SCS | 2050: 12.584
|  |  | average | 17.7732 | 16.3136 | 15.0524 | 14.7682 | 14.3262 | 13.8613 | 13.418 | 13.1264 | 13.0142
|  | Charting assumptions: | VSE: Dach (10-100kW)
BFE: range without year
lower bound of space needed for charting
Production costs Nuclear
| (Rp./kWh) |  |  | 2010 | 2015 | 2020 | 2025 | 2030 | 2035 | 2040 | 2045 | 2050
|  |  | ETH/ESC, max | 10 | 10 | 10 | 10 | 10 | 10 | 10 | 10 | 10
|  |  | ETH/ESC, min | 8 | 8 | 8 | 8 | 8 | 8 | 8 | 8 | 8
|  |  | VSE, max | 8 | 8 | 8 | 8 | 8 | 8 | 8 | 8 | 8
|  |  | VSE, min | 6 | 6 | 6 | 6 | 6 | 6 | 6 | 6 | 6
|  |  | BFE | 2010: 5.4; 2015: 5.7; 2020: 6; 2025: 6.45; 2030: 6.9
(Greenpeace)
(Cleantech)
|  |  | PSI-elc | 2010: 5.9; 2050: 5.9
|  |  | PSI-sys | 2010: 3.5606; 2050: 3.5606
|  |  | SCS | 2050: 12.122
average
Charting assumptions:
lower bound of space needed for charting
Production costs Gas
| (Rp./kWh) |  |  | 2010 | 2015 | 2020 | 2025 | 2030 | 2035 | 2040 | 2045 | 2050
|  |  | ETH/ESC | 12 | 12 | 12 | 12 | 12 | 12 | 12 | 12 | 12
|  |  | VSE, max | 9 | 9 | 10 | 11 | 12 | 13 | 13 | 13 | 13
|  |  | VSE, min |  | 8 | 9 | 10 | 11 | 12 | 12 | 12 | 12
|  |  | BFE | 2035: 12
(Greenpeace = NA)
(Cleantech =NA)
|  |  | PSI-elc | 2010: 11.4; 2050: 15.4
|  |  | PSI-sys | 2010: 8.1; 2050: 11.1
|  |  | SCS | 2050: 6
|  |  | average | 2010: 10.125
Charting assumptions:
Weidmann: 82% load factor
PSI: with CO2 preis
lower bound of space needed for charting
| Import Costs Gas |  |  | 2010 | 2015 | 2020 | 2025 | 2030 | 2035 | 2040 | 2045 | 2050
|  |  | BFE (mtoe) | 421.7466 | 639.0051 | 757 | 790.5 | 824 | 842 | 848 | 847 | 846
|  |  | SCS (Rp/kWhEl) | 2050: 5
|  |  | PSI-elc (Rp/KWhEl) | 2050: 6.7
|  |  | PSI-sys (CHF/GJ) | 7.5 | 9.25 | 11 | 12 | 13 | 13 | 13 | 13.5 | 14
|  |  | Greenpeace (EUR2010/GJ) | 6.55 | 11.77 | 13.89 | 15.08 | 16.17 | 17.3 | 18.45 | 20.135 | 21.82
|  |  | VSE (EUR/MWh) | 15.2461 | 23.1 | 24.6 | 24.7 | 28.75 | 32.8 | 33 | 33.2667 | 33.4 | Poyry Report, p. 28
[5 empty] | 1.5151 | 1.1847
|  |  |  | 2010 | 2015 | 2020 | 2025 | 2030 | 2035 | 2040 | 2045 | 2050
|  | Increase (Assumption: today 5 Rp/kWhEl) | BFE | 1 | 1.5151 | 1.7949 | 1.8743 | 1.9538 | 1.9965 | 2.0107 | 2.0083 | 2.0059
SCS | bar: 2010; 1.1847 2050
|  |  | PSI-elc | 2010: 1; 1.1847 2050: 1.34
|  |  | PSI-sys | 1 | 1.2333 | 1.4667 | 1.6 | 1.7333 | 1.7333 | 1.7333 | 1.8 | 1.8667
|  |  | Greenpeace | 1 | 1.7969 | 2.1206 | 2.3023 | 2.4687 | 2.6412 | 2.8168 | 3.074 | 3.3313
|  |  | VSE | 1 | 1.5151 | 1.6135 | 1.6201 | 1.8857 | 2.1514 | 2.1645 | 2.182 | 2.1907
lower bound of space needed for charting
Investment Costs
|  |  | (Mrd. CHF, cumulative) | 2010 | 2015 | 2020 | 2025 | 2030 | 2035 | 2040 | 2045 | 2050
|  | Bestand Kernkraftwerke (ohne Zusatzmassnahmen) | VSE, Kernkraft, alt | 2015: -; 2020: -; 2025: -; 2030: -; 2035: 5.2
|  | Bestand Wasserkraft (Heimfallverzichtsentschädigung, etc.) | VSE, Wasser, alt |  |  | - | - | - | 4 | - | - | 24
|  | Kraftwerke Zubau fossil-thermisch (Szenario 1) | VSE, Szn.1, fossil neu |  | - | - | - | - | 2.5 | - | - | 2.7
|  | Kraftwerke Zubau Erneuerbar (Szenario 1) | VSE, Szn.1, erneuerbar neu |  | - | - | - | - | 12.9 | - | - | 22.4
|  | Kraftwerke Zubau fossil-thermisch (Szenario 2) | VSE, Szn.2, fossil neu |  | - | - | - | - | 1.4 | - | - | 1.4
|  | Kraftwerke Zubau Erneuerbar (Szenario 2) | VSE, Szn.2, erneuerbar neu |  | - | - | - | - | 17.5 | - | - | 36.8
|  | Kraftwerke Zubau fossil-thermisch (Szenario 3) | VSE, Szn.3, fossil neu |  | - | - | - | - | 0 | - | - | 0
|  | Kraftwerke Zubau Erneuerbar (Szenario 3) | VSE, Szn.3, erneuerbar neu |  | - | - | - | - | 19.6 | - | - | 48.8
|  | Kraftwerke Zubau (Szenario 1) | VSE, Szn.1, neu+alt |  | - | - | - | - | 24.6 | - | - | 54.3
|  | Kraftwerke Zubau (Szenario 2) | VSE, Szn.2, neu+alt |  | - | - | - | - | 28.1 | - | - | 67.4
|  | Kraftwerke Zubau (Szenario 3) | VSE, Szn.3, neu+alt |  | - | - | - | - | 28.8 | - | - | 78
|  |  | VSE, Szn.1, neu | 2035: 15.4; 2050: 25.1
|  |  | VSE, Szn.2, neu | 2035: 18.9; 2050: 38.2
|  |  | VSE, Szn.3, neu | 2035: 19.6; 2050: 48.8
|  | Zubau (Szenario 1) | VSE, Szn.1, neu, Netz+Prod |  | - | - | - | - | 17.7 | - | - | 30.142
|  | Zubau+Bestand (Szenario 1) | VSE, Szn.1, Netz+Prod |  | - | - | - | - | 64.7 | - | - | 116.9
|  | Zubau (Szenario 2) | VSE, Szn.2, neu, Netz+Prod |  | - | - | - | - | 23.1 | - | - | 49.6
|  | Zubau+Bestand (Szenario 2) | VSE, Szn.2, Netz+Prod |  | - | - | - | - | 70.9 | - | - | 141.6
|  | Zubau (Szenario 3) | VSE, Szn.3, neu, Netz+Prod |  | - | - | - | - | 22.2 | - | - | 61.102
|  | Zubau+Bestand (Szenario 3) | VSE, Szn.4, Netz+Prod |  | - | - | - | - | 69.5 | - | - | 151.6
lower bound of space needed for charting
Installed Capacity, 2050
| (GW) |  | 2011 | VSE, Szen.1 | VSE, Szen.2 | VSE, Szen.3 | BFE, WWB+C | BFE, WWB+C+E | BFE, NEP+C | BFE, NEP+C+E | BFE, NEP+E | BFE, POM+C | BFE, POM+C+E | BFE, POM+E | Greenpeace | SCS, WWB+C+E | SCS, NEP+E | SCS, Nucl | PSI-elc, WWB+Gas | PSI-elc, WWB+Imp | PSI-elc, WWB+Nuc | PSI-elc, POM+Gas | PSI-elc, POM+Imp | PSI-elc, POM+Nuc | PSI-elc, NEP+Gas | PSI-elc, NEP+Imp | PSI-elc, NEP+Nuc | PSI-sys, noClimPol | PSI-sys, -50% CO2 | [7 empty] | 2011 | VSE, Szen.1 | VSE, Szen.2 | VSE, Szen.3 | BFE, WWB+C | BFE, POM+C | BFE, NEP+C | BFE, WWB+C+E | BFE, POM+C+E | BFE, NEP+C+E | BFE, POM+E | BFE, NEP+E | Greenpeace | SCS, WWB+C+E | SCS, NEP+E | SCS, Nucl | PSI-elc, WWB+Gas | PSI-elc, POM+Gas | PSI-elc, NEP+Gas | PSI-elc, WWB+Imp | PSI-elc, POM+Imp | PSI-elc, NEP+Imp | PSI-elc, WWB+Nuc | PSI-elc, POM+Nuc | PSI-elc, NEP+Nuc
|  | Hydro |  |  |  |  | 17.472 | 18.564 | 17.472 | 18.564 | 18.564 | 17.472 | 18.564 | 18.564 | 13 | [20 empty] | Hydro | 0 | 0 | 0 | 0 | 17.472 | 17.472 | 17.472 | 18.564 | 18.564 | 18.564 | 18.564 | 18.564 | 13 | 0 | 0 | 0 | 0 | 0 | 0 | 0 | 0 | 0 | 0 | 0 | 0
|  | Hydro river | 3.768 | 2010: 4; 2015: 4; 2020: 4 |  |  |  | 3.7 | 3.7 | 3.7 | 3.9 | 3.9 | 3.9 | 3.9 | 3.9 | 3.9 | 3.9 | 3.9 | 3.9 | [8 empty] | Hydro river | 3.768 | 4 | 4 | 4 | 0 | 0 | 0 | 0 | 0 | 0 | 0 | 0 | 0 | 3.7 | 3.7 | 3.7 | 3.9 | 3.9 | 3.9 | 3.9 | 3.9 | 3.9 | 3.9 | 3.9 | 3.9
|  | Hydro storage | 10.672 | 2010: 12.6; 2015: 12.9; 2020: 13.1 |  |  |  | 13.5 | 13.5 | 13.5 | 10.5 | 10 | 11.3 | 10.6 | 10 | 11.8 | 10.2 | 10 | 12 | [8 empty] | Hydro storage | 10.672 | 12.6 | 12.9 | 13.1 | 0 | 0 | 0 | 0 | 0 | 0 | 0 | 0 | 0 | 13.5 | 13.5 | 13.5 | 10.5 | 10.6 | 10.2 | 10 | 10 | 10 | 11.3 | 11.8 | 12
|  | Nuclear | 3.278 | 0 | 0 | 0 | 0 | 0 | 0 | 0 | 0 | 0 | 0 | 0 | 0 | 0 | 0 | 3.4 | 0 | 0 | 3.6 | 0 | 0 | 3.6 | 0 | 0 | 3 | [8 empty] | Nuclear | 3.278 | 0 | 0 | 0 | 0 | 0 | 0 | 0 | 0 | 0 | 0 | 0 | 0 | 0 | 0 | 3.4 | 0 | 0 | 0 | 0 | 0 | 0 | 3.6 | 3.6 | 3
|  | PV | 0.111 | 2010: 3.7; 2015: 8.9; 2020: 14.9 |  |  | 19 | 11.16 | 11.16 | 0 | 7.4 | 9.6 | 2.9 | 5.5 | 9.6 | 0 | 9.6 | 9.6 | 0 | [8 empty] | PV | 0.111 | 3.7 | 8.9 | 14.9 | 0 | 0 | 0 | 0 | 0 | 0 | 0 | 0 | 19 | 11.16 | 11.16 | 0 | 7.4 | 5.5 | 9.6 | 9.6 | 9.6 | 9.6 | 2.9 | 0 | 0
|  | Wind | 0.042 | 2010: 1.2; 2015: 1.9; 2020: 2.5 |  |  | 2.3 | 2.85 | 2.85 | 0 | 2 | 2 | 0.2 | 1 | 2 | 0 | 2 | 2 | 0 | [8 empty] | Wind | 0.042 | 1.2 | 1.9 | 2.5 | 0 | 0 | 0 | 0 | 0 | 0 | 0 | 0 | 2.3 | 2.85 | 2.85 | 0 | 2 | 1 | 2 | 2 | 2 | 2 | 0.2 | 0 | 0
|  | Biomass+Geo |  | 2010: 0.8; 2015: 1.1; 2020: 1.3 | [23 empty] | Biomass+Geo | 0 | 0.8 | 1.1 | 1.3 | 0 | 0 | 0 | 0 | 0 | 0 | 0 | 0 | 0 | 0 | 0 | 0 | 0 | 0 | 0 | 0 | 0 | 0 | 0 | 0 | 0
|  | Geo | 0 | [11 empty] | 0.3 | 0.3 | 0.48 | 0 | 0 | 1.8 | 1.2 | 1.2 | 2 | 1.2 | 1.2 | 1.4 | 1.1 | [8 empty] | Geo | 0 | 0 | 0 | 0 | 0 | 0 | 0 | 0 | 0 | 0 | 0 | 0 | 0.3 | 0.3 | 0.48 | 0 | 0 | 1.2 | 1.2 | 1.8 | 2 | 1.4 | 1.2 | 1.2 | 1.1
|  | Biomass | 0.1795 | [11 empty] | 0.2 | 0.5 | 0.5 | 0 | 1.2 | 0.6 | 0 | 0 | 0.6 | 0 | 0.5 | 0.6 | 0 | [8 empty] | Biomass | 0.1795 | 0 | 0 | 0 | 0 | 0 | 0 | 0 | 0 | 0 | 0 | 0 | 0.2 | 0.5 | 0.5 | 0 | 1.2 | 0 | 0.5 | 0.6 | 0.6 | 0.6 | 0 | 0 | 0
|  | PV+Wind+Bio+Geo |  |  |  |  | 6.006 | 12.558 | 6.006 | 12.558 | 12.558 | 6.006 | 12.558 | 12.558 | [21 empty] | PV+Wind+Bio+Geo | 0 | 0 | 0 | 0 | 6.006 | 6.006 | 6.006 | 12.558 | 12.558 | 12.558 | 12.558 | 12.558 | 0 | 0 | 0 | 0 | 0 | 0 | 0 | 0 | 0 | 0 | 0 | 0 | 0
|  | Gas, Fossils | 0.7675 | 2.9 | 1.7 | 0.3 | 4.914 | 3.276 | 3.276 | 2.73 | 0.546 | 3.85 | 3.276 | 0.546 | 0 | 3.7 | 0.8 | 0 | 4.1 | 0 | 0.8 | 3.7 | 0 | 0.4 | 1.3 | 0 | 0.2 | [8 empty] | Gas, Fossils | 0.7675 | 2.9 | 1.7 | 0.3 | 4.914 | 3.85 | 3.276 | 3.276 | 3.276 | 2.73 | 0.546 | 0.546 | 0 | 3.7 | 0.8 | 0 | 4.1 | 3.7 | 1.3 | 0 | 0 | 0 | 0.8 | 0.4 | 0.2
|  | Sum | 18.818 | 25.2 | 30.5 | 36.1 | 29.8 | 35.8 | 27.6 | 34.7 | 32.9 | 28.7 | 35.2 | 33.6 | 34.8 | 35.71 | 32.99 | 20.6 | 29.1 | 27.9 | 23.9 | 25.9 | 28.1 | 20.9 | 28.7 | 27.5 | 20.2 | [8 empty] | Sum | 18.818 | 25.2 | 30.5 | 36.1 | 29.8 | 28.7 | 27.6 | 35.8 | 35.2 | 34.7 | 33.6 | 32.9 | 34.8 | 35.71 | 32.99 | 20.6 | 29.1 | 25.9 | 28.7 | 27.9 | 28.1 | 27.5 | 23.9 | 20.9 | 20.2
(p. 204)
[7 empty] | check: | 28.392 | 34.398 | 26.754 | 33.852 | 31.668 | 27.328 | 34.398
lower bound of space needed for charting
CO2-Emissions
| (tCO2/a) |  |  | 2010 | 2015 | 2020 | 2025 | 2030 | 2035 | 2040 | 2045 | 2050
|  |  | VSE, Szen.1 | 0.4 | 1.88 | 3.36 | 4.84 | 6.32 | 7.8 | 7.2333 | 6.6667 | 6.1
|  |  | VSE, Szen.2 | 0.4 | 1.38 | 2.36 | 3.34 | 4.32 | 5.3 | 4.7 | 4.1 | 3.5
|  |  | VSE, Szen.3 | 0.4 | 0.66 | 0.92 | 1.18 | 1.44 | 1.7 | 1.6 | 1.5 | 1.4
|  |  | BFE, WWB+C | 0.4 | 0.5 | 1.4 | 2.7 | 4.5 | 8.9 | 8.9 | 9.2 | 9.2
|  |  | BFE, WWB+C+E | 0.4 | 0.5 | 1.1 | 2.1 | 3 | 6.6 | 5.5 | 4.7 | 4.4
|  |  | BFE, NEP+C | 0.4 | 0.5 | 0.8 | 1.6 | 2.4 | 5.7 | 4.9 | 4.5 | 3.8
|  |  | BFE, NEP+C+E | 0.4 | 0.5 | 0.6 | 1.1 | 1.6 | 3.5 | 2.7 | 2 | 1.3
|  |  | BFE, NEP+E | 0.4 | 0.5 | 0.6 | 0.6 | 0.6 | 0.6 | 0.5 | 0.5 | 0.5
|  |  | BFE, POM+C | 0.4 | 0.5 | 0.9 | 1.8 | 2.8 | 6.7 | 6.4 | 6.6 | 6.4
|  |  | BFE, POM+C+E | 0.4 | 0.5 | 0.6 | 1.2 | 1.9 | 4.3 | 3.5 | 3.2 | 2.8
|  |  | BFE, POM+E | 0.4 | 0.5 | 0.6 | 0.6 | 0.6 | 0.6 | 0.5 | 0.5 | 0.5
|  |  | Greenpeace | 0.2 | 0.1 | 0.1 | 0.07 | 0.04 | 0.025 | 0.01 | 0.005 | 0
|  |  | PSI-elc, WWB+Gas | 0.96292 | 0.74268 | 1.7624 | 3.9844 |  | 5.9084 |  |  | 7.6835
|  |  | PSI-elc, WWB+Import | 0.96292 | 0.67291 | 0.49395 | 0.33664 |  | 0.032935 |  |  | 0
|  |  | PSI-elc, WWB+Nuclear | 0.96292 | 0.74546 | 1.9859 | 4.0038 |  | 0 |  |  | 1.7834
|  |  | PSI-elc, NEP+Gas | 0.96292 | 0 | 0.62339 | 1.7177 |  | 3.0135 |  |  | 0.63881
|  |  | PSI-elc, NEP+Import | 0.96292 | 0.6586 | 0.49395 | 0.25478 |  | 0.024862 |  |  | 0
|  |  | PSI-elc, NEP+Nuclear | 0.96292 | 0 | 0.62339 | 1.7177 |  | 0 |  |  | 0
|  |  | PSI-elc, POM+Gas | 0.96292 | 0 | 0.75065 | 2.2464 |  | 4.1336 |  |  | 5.9
|  |  | PSI-elc, POM+Import | 0.96292 | 0.6586 | 0.49395 | 0.3293 |  | 0.03318 |  |  | 0
|  |  | PSI-elc, POM+Nuclear | 0.96292 | 0 | 0.75782 | 2.277 |  | 0 |  |  | 0.095209
|  |  | average | 0.63173 | 0.54754 | 1.0155 | 1.8094 | 2.46 | 3.0891 | 3.8703 | 3.6226 | 2.6667
lower bound of space needed for charting
Useful-Energy Demand Assumptions (Electricity Specific)
| Buildings |  |  | 2010: 2030; 2015: 2035; 2020: 2050
Floor area (+%)
|  | cleantech |  | 2020: 20%
|  | Greenpeace Variante Suffizienz |  | 2020: 0%; 2025: p.26
Heat pumps share
|  | cleantech |  | 2020: 100%; 2025: nearly
Transport
Personal Mobility (+%)
|  | cleantech (p-km/y) |  | 2020: 20%
|  | cleantech (shift of today's pers. mob. -> public) |  | 2020: 20%
|  | Greenpeace Variante Suffizienz |  | 2020: 0%; 2025: p.26
Cargo (+%)
|  | cleantech (t-km/y) |  | 2020: 40%
|  | cleantech (shift of today's road-> rail) |  | 2020: 22%
Appliances
|  | cleantech |  | 2020: 25%
Efficiency Assumptions (Electric)
| Building heating |  |  | 2010: 2030; 2015: 2035; 2020: 2050
Heat pumps
|  | cleantech (avg. efficiency) |  | 2020: 500%
|  | Greenpeace (avg. efficiency) |  | 2020: 400%; 2025: (p.25)
Transport
Electric road transport
|  | cleantech (vehicle share) |  | 2020: 40%
|  | Greenpeace (cars, + H2 from electrolysis) |  | 2020: 42%
Appliances (+%)
|  | cleantech |  | 2020: 35%
Energiezukunft (ETH/ESC)
GDP (CITE model, p. 39)
|  | (indexiert) |  | 2010 | 2015 | 2020 | 2025 | 2030 | 2035 | 2040 | 2045 | 2050
|  | Ziel -65% CO2 in 2050 | 0.0129 | 100% | 106.6% | 113.7% | 121.2% | 129.2% | 137.8% | 146.9% | 156.6% | 167%
|  | Ziel -65% CO2 in 2050+Ausstieg Kern | 0.0124 | 100% | 106.4% | 113.1% | 120.3% | 128% | 136.1% | 144.7% | 153.9% | 163.7%
Population
see BfS Scenarios
Demand (vor Verlust, nach Pumpen; p.19, Tab. 5)
|  | (TWh/Zeit) |  | 2010 | 2015 | 2020 | 2025 | 2030 | 2035 | 2040 | 2045 | 2050
|  | Winter, HOCH |  | 34 | 36.5 | 39 | 40.6667 | 42.3333 | 44 | 45.6667 | 47.3333 | 49
|  | Sommer, HOCH |  | 29 | 31.5 | 34 | 35.3333 | 36.6667 | 38 | 39.6667 | 41.3333 | 43
|  | Total, HOCH |  | 63 | 68 | 73 | 76 | 79 | 82 | 85.3333 | 88.6667 | 92
|  | Winter, MITTEL |  | 34 | 36 | 38 | 39 | 40 | 41 | 41.6667 | 42.3333 | 43
|  | Sommer, MITTEL |  | 29 | 30.5 | 32 | 32.6667 | 33.3333 | 34 | 34.6667 | 35.3333 | 36
|  | Total, MITTEL |  | 63 | 66.5 | 70 | 71.6667 | 73.3333 | 75 | 76.3333 | 77.6667 | 79
|  | Winter, NIEDRIG |  | 34 | 35 | 36 | 36 | 36 | 36 | 36 | 36 | 36
|  | Sommer, NIEDRIG |  | 29 | 30 | 31 | 30.6667 | 30.3333 | 30 | 30 | 30 | 30
|  | Total, NIEDRIG |  | 63 | 65 | 67 | 66.6667 | 66.3333 | 66 | 66 | 66 | 66
Zubaupotential, plausibel für Produktion (pp. 22; p. 25, Tab. 8; p.32, Abb. 13)
|  | (TWh/a) |  | 2010 | 2015 | 2020 | 2025 | 2030 | 2035 | 2040 | 2045 | 2050
|  | Wasserkraft, Technisch |  | 2050: 6 | (p. 21)
|  | Wasserkraft, Max |  |  |  | 2 | 3.3333 | 4.6667 | 6 | 6 | 6 | 6
|  | Wasserkraft, MITTEL |  |  |  | 1.5 | 2.3333 | 3.1667 | 4 | 4 | 4 | 4 | (p. 22)
|  | Wasserkraft, MITTEL, Winter |  |  |  | 0.75 | 1.1667 | 1.5833 | 2 | 2 | 2 | 2
|  | Wasserkraft, MITTEL, Sommer |  |  |  | 0.75 | 1.1667 | 1.5833 | 2 | 2 | 2 | 2
|  | Wasserkraft, Min |  |  |  | 1 | 0.66667 | 0.33333 | 0 | 0 | 0 | 0
|  | PV, Max |  |  |  | 1.8 | 3.8667 | 5.9333 | 8 | 12 | 16 | 20
|  | PV, MITTEL |  |  |  | 1.4 | 2.9333 | 4.4667 | 6 | 8.6667 | 11.3333 | 14 | (p. 24)
|  | PV, MITTEL, Winter |  |  |  | 0.42 | 0.88 | 1.34 | 1.8 | 2.6 | 3.4 | 4.2 | (p. 32)
|  | PV, MITTEL, Sommer |  |  |  | 0.98 | 2.0533 | 3.1267 | 4.2 | 6.0667 | 7.9333 | 9.8 | (p. 32)
|  | PV, Min |  |  |  | 1 | 2 | 3 | 4 | 6 | 8 | 10
|  | Wind, Max |  |  |  | 0.7 | 1.4667 | 2.2333 | 3 | 3.3333 | 3.6667 | 4
|  | Wind, MITTEL |  |  |  | 0.6 | 1.2333 | 1.8667 | 2.5 | 2.6667 | 2.8333 | 3
|  | Wind, MITTEL, Winter |  |  |  | 0.4 | 0.82222 | 1.2444 | 1.6667 | 1.7778 | 1.8889 | 2 | (p. 32)
|  | Wind, MITTEL, Sommer |  |  |  | 0.2 | 0.41111 | 0.62222 | 0.83333 | 0.88889 | 0.94444 | 1 | (p. 32)
|  | Wind, Min |  |  |  | 0.5 | 1 | 1.5 | 2 | 2 | 2 | 2
|  | Geothermie, Max |  |  |  | 0 | 0.66667 | 1.3333 | 2 | 4 | 6 | 8
|  | Geothermie, MITTEL |  |  |  | 0 | 0.53333 | 1.0667 | 1.6 | 2.4 | 3.2 | 4
|  | Geothermie,MITTEL, Winter |  |  |  | 0 | 0.53333 | 1.0667 | 1.6 | 2.4 | 3.2 | 4 | (p. 32)
|  | Geothermie, MITTEL, Sommer |  |  |  | 0 | 0 | 0 | 0 | 0 | 0 | 0 | (p. 32)
|  | Geothermie, Min |  |  |  | 0 | 0.33333 | 0.66667 | 1 | 0.66667 | 0.33333 | 0
|  | Biomasse-WKK, Max |  |  |  | 2 | 3.6667 | 5.3333 | 7 | 7.3333 | 7.6667 | 8
|  | Biomasse-WKK, MITTEL |  |  |  | 1.5 | 2.8333 | 4.1667 | 5.5 | 5.6667 | 5.8333 | 6
|  | Biomasse-WKK, MITTEL, Winter |  |  |  | 1.25 | 2.3611 | 3.4722 | 4.5833 | 4.7222 | 4.8611 | 5
|  | Biomasse-WKK, MITTEL, Sommer |  |  |  | 0.25 | 0.47222 | 0.69444 | 0.91667 | 0.94444 | 0.97222 | 1
|  | Biomasse-WKK, Min |  |  |  | 1 | 2 | 3 | 4 | 4.3333 | 4.6667 | 5
|  | Total Zubau, MITTEL |  |  |  | 5 | 9.8667 | 14.7333 | 19.6 | 23.4 | 27.2 | 31
Produktion Winter (p. 9, Tab. 5; p. 25, Tab. 8; p. 32, Abb. 13)
(TWh/a)
|  | Kernkraft, Winter |  |  |  | 14 | 10 | 7.5 | 5 | 3.3333 | 1.6667 | 0
|  | Bestand Konv. Therm., Winter |  |  |  | 2 | 3 | 3 | 3 | 3 | 3 | 3
|  | Bestand Wasserkraft, Winter |  |  |  | 14 | 14.3333 | 14.6667 | 15 | 15.3333 | 15.6667 | 16
|  | Wasserkraft, MITTEL, Winter |  |  |  | 14.75 | 15.5 | 16.25 | 17 | 17.3333 | 17.6667 | 18
|  | PV, MITTEL, Winter |  |  |  | 0.42 | 0.88 | 1.34 | 1.8 | 2.6 | 3.4 | 4.2
|  | Wind, MITTEL, Winter |  |  |  | 0.4 | 0.82222 | 1.2444 | 1.6667 | 1.7778 | 1.8889 | 2
|  | Geothermie,MITTEL, Winter |  |  |  | 0 | 0.53333 | 1.0667 | 1.6 | 2.4 | 3.2 | 4
|  | Biomasse-WKK, MITTEL, Winter |  |  |  | 1.25 | 2.3611 | 3.4722 | 4.5833 | 4.7222 | 4.8611 | 5
|  | GuD/Import, MITTEL, Winter |  |  |  | 5.18 | 5.9033 | 6.1267 | 6.35 | 6.5 | 6.65 | 6.8
|  | Zusatzbedarf Sommer |  | 2050: 24
Produktion Sommer (p. 9, Tab. 5; p. 25, Tab. 8; p. 32, Abb. 13)
(TWh/a)
|  | Kernkraft, Sommer |  |  |  | 11 | 7 | 5.5 | 4 | 2.6667 | 1.3333 | 0
|  | Bestand Konv. Therm., Sommer |  |  |  | 1 | 0 | 0 | 0 | 0 | 0 | 0
|  | Bestand Wasserkraft, Sommer |  |  |  | 21 | 20.6667 | 20.3333 | 20 | 19.6667 | 19.3333 | 19
|  | Wasserkraft, MITTEL |  |  |  | 21.75 | 21.8333 | 21.9167 | 22 | 21.6667 | 21.3333 | 21
|  | PV, MITTEL, Sommer |  |  |  | 0.98 | 2.0533 | 3.1267 | 4.2 | 6.0667 | 7.9333 | 9.8
|  | Wind, MITTEL, Sommer |  |  |  | 0.2 | 0.41111 | 0.62222 | 0.83333 | 0.88889 | 0.94444 | 1
|  | Geothermie, MITTEL, Sommer |  |  |  | 0 | 0 | 0 | 0 | 0 | 0 | 0
|  | Biomasse-WKK, MITTEL, Sommer |  |  |  | 0.25 | 0.47222 | 0.69444 | 0.91667 | 0.94444 | 0.97222 | 1
|  | GuD/Import, MITTEL, Sommer |  |  |  | -3.18 | 0.89667 | 1.4733 | 2.05 | 2.4333 | 2.8167 | 3.2
|  | Zusatzbedarf Winter |  | 2050: 17
Produktion (p. 9, Tab. 5; p. 25, Tab. 8; p.32, Abb. 13)
(TWh/a)
|  | Kernkraft |  |  |  | 25 | 17 | 13 | 9 | 6 | 3 | 0
|  | Bestand Konv. Therm. |  |  |  | 3 | 3 | 3 | 3 | 3 | 3 | 3
|  | Bestand Wasserkraft |  |  |  | 35 | 35 | 35 | 35 | 35 | 35 | 35
|  | Wasserkraft, MITTEL |  |  |  | 36.5 | 37.3333 | 38.1667 | 39 | 39 | 39 | 39
|  | PV, MITTEL |  |  |  | 1.4 | 2.9333 | 4.4667 | 6 | 8.6667 | 11.3333 | 14
|  | Wind, MITTEL |  |  |  | 0.6 | 1.2333 | 1.8667 | 2.5 | 2.6667 | 2.8333 | 3
|  | Geothermie, MITTEL |  |  |  | 0 | 0.53333 | 1.0667 | 1.6 | 2.4 | 3.2 | 4
|  | Biomasse-WKK, MITTEL |  |  |  | 1.5 | 2.8333 | 4.1667 | 5.5 | 5.6667 | 5.8333 | 6
|  | GuD/Import = Demand MITTEL - Zubau (90% cum prob.) |  | 2050: 17
|  | GuD/Import = Demand MITTEL - Zubau (75% cum prob.) |  | 2050: 13
|  | GuD/Import = Demand MITTEL - Zubau (50% cum prob.) |  |  |  | 2 | 6.8 | 7.6 | 8.4 | 8.9333 | 9.4667 | 10
|  | GuD/Import = Demand MITTEL - Zubau (25% cum prob.) |  | 2050: 5
|  | GuD/Import = Demand MITTEL - Zubau (10% cum prob.) |  | 2050: 0
Gestehungskosten, inkl. externe Kosten (p. 34; p. 36, Tab. 10)
|  | (Rp/kWh) |  | 2010 | 2015 | 2020 | 2025 | 2030 | 2035 | 2040 | 2045 | 2050
|  | Thermisch-Konventionell |  | 12 | 12 | 12 | 12 | 12 | 12 | 12 | 12 | 12 | (p. 36)
|  | Wasserkraft |  | 8 | 8 | 8 | 8 | 8 | 8 | 8 | 8 | 8
|  | Kernenergie, max |  | 10 | 10 | 10 | 10 | 10 | 10 | 10 | 10 | 10
|  | Kernenergie, mid |  | 8 | 8 | 8 | 8 | 8 | 8 | 8 | 8 | 8
|  | Kernenergie, min |  | 6 | 6 | 6 | 6 | 6 | 6 | 6 | 6 | 6
|  | Biomasse-WKK, max |  | 20 | 18.5 | 17 | 15.3333 | 13.6667 | 12 | 12 | 12 | 12
|  | Biomasse-WKK, min |  | 14 | 13 | 12 | 10.6667 | 9.3333 | 8 | 8 | 8 | 8
|  | Geothermie, max |  | - | - | 12 | 12.3333 | 12.6667 | 13 | 13.6667 | 14.3333 | 15
|  | Geothermie, min |  | - | - | 7 | 6.6667 | 6.3333 | 6 | 5.6667 | 5.3333 | 5
|  | Wind, max |  | 20 | 18.5 | 17 | 16.3333 | 15.6667 | 15 | 14 | 13 | 12
|  | Wind, min |  | 14 | 13 | 12 | 11.3333 | 10.6667 | 10 | 9.3333 | 8.6667 | 8
|  | PV, max |  | 55 | 42.5 | 30 | 25 | 20 | 15 | 13.3333 | 11.6667 | 10
|  | PV, min |  | 35 | 27.5 | 20 | 16.6667 | 13.3333 | 10 | 8.6667 | 7.3333 | 6
|  | Batterie, max |  | 70 | 49 | 28 | 23.3333 | 18.6667 | 14 | 12 | 10 | 8
|  | Batterie, min |  | 40 | 28 | 16 | 13.3333 | 10.6667 | 8 | 7 | 6 | 5
|  | Total (Variante "C": 50% of PV/Wind is stored; 2010-2040: PSK, after that Batterie in addition) |  | 8.2 | 8.65 | 9.1 | 9.9 | 9.8 | 9.7 | 9.7 | 9.7 | 9.7
[5 empty] | summed up: | 8.8207
LCA-CO2 (pp. 22)
(gCO2/kWh)
|  | Wasserkraft |  | 2050: const. | (p. 22)
|  | Wind |  | 2050: 10 | (p. 22)
|  | PV |  | 2010: 40-100; 2035: 10-20
|  | GuD+CCS |  | 2050: 50 | (p. 24)
VSE (Stromzukunft)
GDP/Population?
Landesverbrauch (vor Netzverlust) (p. 45)
|  | (TWh/a) |  | 2011 | 2015 | 2020 | 2025 | 2030 | 2035 | 2040 | 2045 | 2050
|  |  | Szenario 1 | 64.9 | 67.1 | 69.7 | 72.1 | 74.2 | 76.2 | 78 | 79.6 | 81
|  |  | Szenario 2 | 64.9 | 67.2 | 69.4 | 71 | 72.1 | 72.8 | 73.3 | 73.3 | 73
|  |  | Szenario 3 | 64.9 | 67 | 68.7 | 69.4 | 69.2 | 68.2 | 66.6 | 63.9 | 60.5
Gestehungskosten (pp. 51)
|  | (Rp./kWh) |  | 2011 | 2015 | 2020 | 2025 | 2030 | 2035 | 2040 | 2045 | 2050
|  | Grosswasserkraft Bestand (min) |  | 2011: 3
|  | Grosswasserkraft Bestand (middle) |  | 2011: 7
|  | Grosswasserkraft Bestand (max) |  | 2011: 10
|  | Gross-Speicher (5% capex) (BFE, Energieperspektiven 2035, Juni 2007) |  | 2015: 17; 2035: 17; 2050: 17
|  | Gross-Speicher (10% capex) (BFE, Energieperspektiven 2035, Juni 2007) |  | 2015: 32; 2035: 32; 2050: 32
|  | Gross-Laufwasser (5% capex) (BFE, Energieperspektiven 2035, Juni 2007) |  | 2015: 10; 2035: 10; 2050: 10
|  | Gross-Laufwasser (10% capex) (BFE, Energieperspektiven 2035, Juni 2007) |  | 2015: 19; 2035: 19; 2050: 19
|  | Kleinwasserkraft<=10MW (5% capex) |  | 2011: 22; 2015: 22; 2035: 25; 2050: 26
|  | Kleinwasserkraft<=10MW (10% capex) |  | 2011: 36; 2015: 36; 2035: 41; 2050: 43
|  | Grossholzheizkraftwerk 2-5MW (5% capex) |  | 2011: 19; 2015: 19; 2035: 21; 2050: 22
|  | Grossholzheizkraftwerk 2-5MW (10% capex) |  | 2011: 26; 2015: 26; 2035: 27; 2050: 28
|  | Grossholzheizkraftwerk Brennstoffkosten |  | 2015: 10
|  | Grossholzheizkraftwerk Wärmegutschrift |  | 2015: 10
|  | Biogasheizkraftwerk 300kW (5% capex) |  | 2011: 26; 2015: 26; 2035: 19; 2050: 17
|  | Biogasheizkraftwerk 300kW (10% capex) |  | 2011: 37; 2015: 37; 2035: 25; 2050: 22
|  | Biogasheizkraftwerk Wärmegutschrift |  | 2015: 2
|  | PV Dach (10-100kW) (5% capex) |  | 29 | 29 | 26.25 | 23.5 | 20.75 | 18 | 16.6667 | 15.3333 | 14
|  | PV Dach (10-100kW) (10% capex) |  | 46 | 46 | 41.5 | 37 | 32.5 | 28 | 25.6667 | 23.3333 | 21
|  | Wind Neuanlagen 2-3MW (5% capex) |  | 14 | 14 | 13.75 | 13.5 | 13.25 | 13 | 12.6667 | 12.3333 | 12
|  | Wind Neuanlagen 2-3MW (10% capex) |  | 20 | 20 | 19.5 | 19 | 18.5 | 18 | 17.6667 | 17.3333 | 17
|  | Geotherme Bestand |  | 2011: 40
|  | Geothermie (5% capex) |  | 2015: 24; 2035: 16; 2050: 11
|  | Geothermie (10% capex) |  | 2015: 36; 2035: 23; 2050: 16
|  | Geothermie Wärmegutschrift |  | 2015: 2
|  | WKK Neuanlagen 200kWh/a (5% capex) |  | 2011: 11; 2015: 11; 2035: 12; 2050: 11
|  | WKK Neuanlagen 200kWh/a (10% capex) |  | 2011: 15; 2015: 15; 2035: 16; 2050: 13
|  | WKK Brennstoffkosten |  | 2015: 10
|  | WKK Wärmegutschrift |  | 2015: 10
|  | GuD (5% capex) |  |  | 8 | 9 | 10 | 11 | 12 | 12 | 12 | 12
|  | GuD (10% capex) |  | 9 | 9 | 10 | 11 | 12 | 13 | 13 | 13 | 13
|  | CCS (EUR/tCO2) |  | 2011: 20-30
CCS Power Plant Capital Costs | bar: 2011
|  | CCS Kohle |  | 2050: 8.8-9.3
|  | Kernenergie |  | 2011: 6-8
Life-Cylce Emissions (pp. 51)
(gCO2-eq/kWh)
2011
|  | Grosswasserkraft (min) |  | 2011: 11
|  | Grosswasserkraft (max) |  | 2011: 20
|  | Biogasheizkraftwerk (min) |  | 2011: 7
|  | Biogasheizkraftwerk (max) |  | 2011: 180
|  | PV (min) |  | 2011: 50
|  | PV (max) |  | 2011: 100
|  | Wind |  | 2011: 24
|  | Geothermie |  | 2011: 120
|  | WKK (min) |  | 2011: 315
|  | WKK (max) |  | 2011: 330
|  | GuD |  | 2011: 425
|  | Kernenergie |  | 2011: 24
|  | Kohle |  | 2011: 900
Zubaupotentiale (realisierbar, if not stated otherwise; Table 6.4 and text in Ch. 6)
(TWh/a)
|  | Grosswasserkraft, Bruttozubau (Szenario 1) |  | 2035: 1.2; 2050: 2
|  | Grosswasserkraft, Bruttozubau (Szenario 2) |  | 2050: 3
|  | Grosswasserkraft, Bruttozubau (Szenario 3) |  | 2050: 4
Grosswasserkraft, Abzug Restwasserbestimmung | bar: 2050
|  | Kleinwasserkraft, Bruttozubau (Szenario 1) |  | 2035: 0.6; 2050: 1
|  | Kleinwasserkraft, Bruttozubau (Szenario 2) |  | 2050: 1.5
|  | Kleinwasserkraft, Bruttozubau (Szenario 3) |  | 2050: 2
|  | Wasserkraft, Nettozubau (max) |  | 2050: 4
|  | Biomasse, Zubau (Szenario 1) |  | 2035: 2.5; 2050: 2.5
|  | Biomasse, Zubau (Szenario 2) |  | 2050: 3
|  | Biomasse, Zubau (Szenario 3) |  | 2050: 4
|  | PV (Szenario 1) |  | 2035: 0.8; 2050: 3.5
|  | PV (Szenario 2) |  | 2050: 8.5
|  | PV (45% bebaute Fläche; Szenario 3) |  | 2050: 14
|  | PV technisch (55% bebaute Fläche; IEA) |  | 2050: 18
|  | Wind (Szenario 1) |  | 2035: 0.7; 2050: 2
|  | Wind (Szenario 2) |  | 2050: 3
|  | Wind (Szenario 3) |  | 2050: 4
|  | Geothermie (Szenario 1) |  | 2035: 0.4; 2050: 2
|  | Geothermie (Szenario 2) |  | 2050: 3
|  | Geothermie (Szenario 3) |  | 2050: 4
|  | WKK, Zubau (Szenario 1) |  | 2035: 2
WKK, Zubau (Szenario 2)
|  | WKK, Zubau (Szenario 3) |  | 2050: 6
|  | GuD (8*400MW*(Grundlaststunden, which is 6000 Volllaststunden)) |  | 2050: 20
Technische Parameter
|  |  | Betriebsvolllaststunden (h/a) | 2011: W/S Anteil; 2015: Variation/a; 2020: Effizienz (%)
|  | Laufwasserkraft | 4400 | 2011: 60% S (total Wasser); 2015: 10% (total Wasser)
|  | Speicherkraftwerk | 2200 | 2011: 60% S (total Wasser); 2015: 10% (total Wasser)
|  | Biomasse | 5000-7000 | 2011: mehr im W; 2020: 12-35
|  | PV | 950 | 2011: 66% S; 2020: 10-25
|  | Wind | 1600-2000 | 2011: 66% W
|  | Geothermie | 6500-8000
|  | WKK | 3000-4500 | 2011: 75% W; 2020: 37-60 (elektrisch)
|  | GuD | 4000-8000 | 2020: 52-60 (8-10 reduction with CCS)
|  | Kernkraft | 8000
Zubau Erneuerbare Produktion (Table 6.3, p. 64; Wasserkraft in 2010 ist netto: -2TWh)
|  | (TWh/a) |  | 2010 (Bestand) | 2015 | 2020 | 2025 | 2030 | 2035 | 2040 | 2045 | 2050
|  | Speicherwasserkraft (Szenario 1) |  |  | 2020: 0.84; 2035: 0.5; 2050: 1
|  | Laufwasserkraft (Szenario 1) |  |  | 2035: 0.7; 2050: 1
|  | Kleinwasserkraft (Szenario 1) |  |  | 2035: 0.6; 2050: 1
|  | Wasserkraft Brutto (Szenario 1) |  | 34.5 | 2035: 1.8; 2050: 3 | = potential Szen 1 (brutto)
|  | Biomasse (Szenario 1) |  | 1.3 | 2035: 2.5; 2050: 2.5 | = potential Szen 1
|  | PV (Szenario 1) |  | 0.08 | 2035: 0.8; 2050: 3.5 | = potential Szen 1
|  | Wind (Szenario 1) |  | 0.04 | 2035: 0.7; 2050: 2 | = potential Szen 1
|  | Geothermie (Szenario 1) |  | 0 | 2035: 0.4; 2050: 2 | = potential Szen 1
|  | Erneuerbare (GW; Tab. 8.1) |  |  | 0.3 | 0.6 | 0.9 |  | 1.9 |  |  | 5.7
|  | Speicherwasserkraft (Szenario 2) |  |  | 2035: 1; 2050: 1.5
|  | Laufwasserkraft (Szenario 2) |  |  | 2035: 1; 2050: 1.5
|  | Kleinwasserkraft (Szenario 2) |  |  | 2035: 1; 2050: 1.5
|  | Wasserkraft Brutto (Szenario 2) |  | 34.5 | 2035: 3; 2050: 4.5 | = potential Szen 2 (brutto)
|  | Biomasse (Szenario 2) |  | 1.3 | 2035: 3.1; 2050: 3 | = potential Szen 2
|  | PV (Szenario 2) |  | 0.08 | 2035: 1.4; 2050: 8.4 | = potential Szen 2
|  | Wind (Szenario 2) |  | 0.04 | 2035: 1.1; 2050: 3 | = potential Szen 2
|  | Geothermie (Szenario 2) |  | 0 | 2035: 1; 2050: 4 | = potential Szen 2
|  | Erneuerbare (GW; Tab. 8.1) |  |  | 0.3 | 0.7 | 1.3 |  | 3 |  |  | 11.9
|  | Speicherwasserkraft (Szenario 3) |  |  | 2035: 1.4; 2050: 2
|  | Laufwasserkraft (Szenario 3) |  |  | 2035: 1.1; 2050: 2
|  | Kleinwasserkraft (Szenario 3) |  |  | 2035: 1.3; 2050: 2
|  | Wasserkraft Brutto (Szenario 3) |  | 34.5 | 2035: 3.8; 2050: 6 | = potential Szen 3 (brutto)
|  | Biomasse (Szenario 3) |  | 1.3 | 2035: 4; 2050: 4 | = potential Szen 3
|  | PV (Szenario 3) |  | 0.08 | 2035: 2; 2050: 14.1 | = potential Szen 3
|  | Wind (Szenario 3) |  | 0.04 | 2035: 1.5; 2050: 4 | = potential Szen 3
|  | Geothermie (Szenario 3) |  | 0 | 2035: 1; 2050: 4 | = potential Szen 3
|  | Erneuerbare (GW; Tab. 8.1) |  |  | 0.4 | 0.9 | 1.6 |  | 4 |  |  | 18.8
Produktion (Abbildung 7.1; Erneuerbare Produktion ist gemäss Zubau-Potential pro Szenario)
|  | (TWh/a) |  | 2011 | 2015 | 2020 | 2025 | 2030 | 2035 | 2040 | 2045 | 2050
|  | Kernenergie |  | 25 | 25 | 22 | 16 | 9 | 0 |  |  | 0
|  | Speicherwasserkraft (Szenario 1) |  | 20 | 19 | 19 | 19 | 19 | 18 | 18.0333 | 18.0667 | 18.1
|  | Laufwasserkraft (Szenario 1) |  | 15 | 16 | 16 | 16 | 16 | 17 | 17 | 17 | 17
|  | Biomasse + Geothermie (Szenario 1) |  | 1.3 | 1.88 | 2.46 | 3.04 | 3.62 | 4.2 | 4.7333 | 5.2667 | 5.8 | !2050 missmatch with Abbildung 7.1
|  | Wind (Szenario 1) |  | 0.04 | 0.18 | 0.32 | 0.46 | 0.6 | 0.74 | 1.1733 | 1.6067 | 2.04
|  | PV (Szenario 1) |  | 0.08 | 0.24 | 0.4 | 0.56 | 0.72 | 0.88 | 1.78 | 2.68 | 3.58
|  | Thermisch (GuD, WKK, etc.) (Szenario 1) |  | 4 | 5.3333 | 6.6667 | 8 | 13 | 20 | 18.4667 | 16.9333 | 15.4
|  | Importe (Szenario 1) |  |  | 6 | 11 | 12 | 15 | 18 | 19.3333 | 20.6667 | 22
|  | Speicherwasserkraft (Szenario 2) |  | 20 | 19 | 19 | 19 | 19 | 19 | 18.6667 | 18.3333 | 18
|  | Laufwasserkraft (Szenario 2) |  | 15 | 16 | 16 | 17 | 17 | 17 | 17.3333 | 17.6667 | 18
|  | Biomasse + Geothermie (Szenario 2) |  | 1.3 | 2.12 | 2.94 | 3.76 | 4.58 | 5.4 | 6.3667 | 7.3333 | 8.3 | !2050 missmatch with Abbildung 7.2
|  | Wind (Szenario 2) |  | 0.04 | 0.26 | 0.48 | 0.7 | 0.92 | 1.14 | 1.7733 | 2.4067 | 3.04
|  | PV (Szenario 2) |  | 0.08 | 0.36 | 0.64 | 0.92 | 1.2 | 1.48 | 3.8133 | 6.1467 | 8.48 | !2050 missmatch with Abbildung 7.2
|  | Thermisch (GuD, WKK, etc.) (Szenario 2) |  | 4 | 4.6667 | 5.3333 | 6 | 9 | 13 | 11.2667 | 9.5333 | 7.8
|  | Importe (Szenario 2) |  |  | 5 | 10 | 12 | 15 | 19 | 16.3333 | 13.6667 | 11
|  | GuD (GW) |  | 2050: 1.8
|  | Speicherwasserkraft (Szenario 3) |  | 20 | 19 | 19 | 19.1 | 19.2 | 19.3 | 19.4 | 19.5 | 19.6
|  | Laufwasserkraft (Szenario 3) |  | 15 | 16 | 17 | 18 | 18 | 19 | 19.3333 | 19.6667 | 20
|  | Biomasse + Geothermie (Szenario 3) |  | 1.3 | 2.3 | 3.3 | 4.3 | 5.3 | 6.3 | 7.3 | 8.3 | 9.3 | !2050 missmatch with Abbildung 7.3
|  | Wind (Szenario 3) |  | 0.04 | 0.34 | 0.64 | 0.94 | 1.24 | 1.54 | 2.3733 | 3.2067 | 4.04
|  | PV (Szenario 3) |  | 0.08 | 0.48 | 0.88 | 1.28 | 1.68 | 2.08 | 6.1133 | 10.1467 | 14.18
|  | Thermisch (GuD, WKK, etc.) (Szenario 3) |  | 4 | 3 | 2 | 2 | 2 | 1 | 0.66667 | 0.33333 | 0
|  | Importe (Szenario 3) |  |  | 5 | 8 | 12 | 16 | 22 | 13.3333 | 4.6667 | -4
Leistung (Abb. 8.1)
(GW)
|  | Kernenergie |  |  | 3 | 3 | 2 | 0 | 0 | 0 | 0 | 0
|  | Speicherwasserkraft (Szenario 1) |  | 2015: 8; 2020: 8; 2025: 8; 2035: 8; 2050: 9
|  | Pumpspeicher (Szenario 1) |  | 2015: 2; 2020: 4; 2025: 4; 2035: 4; 2050: 4
|  | Laufwasserkraft (Szenario 1) |  | 2015: 4; 2020: 4; 2025: 4; 2035: 4; 2050: 4
Wind (Szenario 1)
|  | PV (Szenario 1) |  | 2050: 4
|  | GuD (Szenario 1) |  | 2050: 2.9 | (p.70, 80)
Andere Erneuerbare (Szenario 1)
|  | Speicherwasserkraft (Szenario 2) |  | 2015: 8; 2020: 8; 2025: 8; 2035: 9; 2050: 9
|  | Pumpspeicher (Szenario 2) |  | 2015: 2; 2020: 4; 2025: 4; 2035: 4; 2050: 4
|  | Laufwasserkraft (Szenario 2) |  | 2015: 4; 2020: 4; 2025: 4; 2035: 4; 2050: 4
|  | Wind (Szenario 2) |  | 2050: 2
|  | PV (Szenario 2) |  | 2035: 2; 2050: 9
|  | GuD (Szenario 2) |  | 2025: 1.8; 2050: 1.8 | (p.70, 80)
Andere Erneuerbare (Szenario 2)
|  | Speicherwasserkraft (Szenario 3) |  | 2015: 8; 2020: 8; 2025: 8; 2035: 8; 2050: 9
|  | Pumpspeicher (Szenario 3) |  | 2015: 2; 2020: 4; 2025: 4; 2035: 4; 2050: 4
|  | Laufwasserkraft (Szenario 3) |  | 2015: 4; 2020: 4; 2025: 4; 2035: 4; 2050: 4
Wind (Szenario 3)
|  | PV (Szenario 3) |  | 2035: 2; 2050: 14
|  | GuD (Szenario 3) |  | 2050: 0 | (p.70)
Andere Erneuerbare (Szenario 3)
Investitionen Netz (Tab. 8.1; p. 95; Tab. 8.2)
|  | (Mrd. CHF, cumulative) |  |  | 2015 | 2020 | 2025 | 2030 | 2035 | 2040 | 2045 | 2050
|  | Netzverstärkung (Distr) classic Tech (Szenario 1) |  |  | 0 | 0 | 0 | 0 | 1 | - | - | 6.2
|  | Netzverstärkung (D) new Tech (Szenario 1) |  |  | 0 | 0 | 0 | 0 | 0.6 | - | - | 3.7
|  | Netzverstärkung (D) new Tech (Szenario 1), Zubau |  |  | 0 | 0 | 0 | 0 | 0.3 | - | - | 2.442
|  | Netzverstärkung (D) classic Tech (Szenario 2) |  |  | 0 | 0 | 0 | 0 | 4 | - | - | 15.3
|  | Netzverstärkung (D) new Tech (Szenario 2) |  |  | 0 | 0 | 0 | 0 | 2.2 | - | - | 8.8
|  | Netzverstärkung (D) new Tech (Szenario 2), Zubau |  |  | 0 | 0 | 0 | 0 | 1.1 |  |  | 5.808 | != 5.5 in Tab. 8.2
|  | Netzverstärkung (D) classic Tech (Szenario 3) |  |  | 0 | 0 | 0 | 0 | 2.1 | - | - | 24
|  | Netzverstärkung (D) new Tech (Szenario 3) |  |  | 0 | 0 | 0 | 0 | 1.2 | - | - | 14.7
|  | Netzverstärkung (D) new Tech (Szenario 3), Zubau |  |  | 0 | 0 | 0 | 0 | 0.6 |  |  | 9.702 | != 9.6 in Tab. 8.2
|  | Zubau Übertragungsnetz (p.94; Swissgrid's "strategische Netze") |  |  | - | - | - | - | 2 | - | - | 2.6
|  | Bestandskosten Netz (p.a. over 40 years, 60 Mrd. worth; 4Mrd. until 2030 p.94, footnote 46) |  |  | 2015: 1.5
Investitionen Produktion (p. 94; Tab. 8.2)
(Mrd. CHF, cumulative)
|  | Bestand Kernkraftwerke (ohne Zusatzmassnahmen) |  |  | - | - | - | - | 5.2 | 0 | 0 | 0
|  | Bestand Wasserkraft (Heimfallverzichtsentschädigung, etc.) |  |  |  | - | - | - | 4 | - | - | 24
|  | Kraftwerke Zubau fossil-thermisch (Szenario 1) |  |  | - | - | - | - | 2.5 | - | - | 2.7
|  | Kraftwerke Zubau Erneuerbar (Szenario 1) |  |  | - | - | - | - | 12.9 | - | - | 22.4
|  | Kraftwerke Zubau fossil-thermisch (Szenario 2) |  |  | - | - | - | - | 1.4 | - | - | 1.4
|  | Kraftwerke Zubau Erneuerbar (Szenario 2) |  |  | - | - | - | - | 17.5 | - | - | 36.8
|  | Kraftwerke Zubau fossil-thermisch (Szenario 3) |  |  | - | - | - | - | 0 | - | - | 0
|  | Kraftwerke Zubau Erneuerbar (Szenario 3) |  |  | - | - | - | - | 19.6 | - | - | 48.8
|  | Kraftwerke Zubau (Szenario 1) |  |  | - | - | - | - | 15.4 | - | - | 25.1
|  | Kraftwerke Zubau (Szenario 2) |  |  | - | - | - | - | 18.9 | - | - | 38.2
|  | Kraftwerke Zubau (Szenario 3) |  |  | - | - | - | - | 19.6 | - | - | 48.8
Investitionen Netz+Produktion (p. 94; Tab. 8.2)
(Mrd. CHF, cumulative)
|  | Zubau (Szenario 1) |  |  | - | - | - | - | 17.7 | - | - | 30.142
|  | Zubau+Bestand (Szenario 1) |  |  | - | - | - | - | 64.7 | - | - | 116.9 | !=118.1 in Tab. 8.2
|  | Zubau (Szenario 2) |  |  | - | - | - | - | 23.1 | - | - | 49.6 | !=22.1 in Tab. 8.2
|  | Zubau+Bestand (Szenario 2) |  |  | - | - | - | - | 70.9 | - | - | 141.6 | !=68.9, 134.4 in Tab. 8.2
|  | Zubau (Szenario 3) |  |  | - | - | - | - | 22.2 | - | - | 61.102
|  | Zubau+Bestand (Szenario 3) |  |  | - | - | - | - | 69.5 | - | - | 151.6 | !=149.1 in Tab. 8.2
Prices (ohne Netz) (Abb. 8.3, p.81; p. 96)
|  | (EUR/MWh) |  |  | 2015 | 2020 | 2025 | 2030 | 2035 | 2040 | 2045 | 2050
|  | Wholesale, yearly average price (Szenario 1) |  |  | 63 | 71 | 79 | 89.5 | 100 | 97.35 | 95.7 | 95
|  | Wholesale, yearly average price (Szenario 2) |  |  | 62 | 70 | 78 | 89 | 100 | 96.36 | 93.72 | 92
|  | Wholesale, yearly average price (Szenario 3) |  |  | 60 | 67.5 | 75 | 86.5 | 98 | 91.08 | 85.14 | 80
|  | (Rp/kWh) |  |  | 2015 | 2020 | 2025 | 2030 | 2035 | 2040 | 2045 | 2050
|  | Wholesale, yearly average price (Szenario 1) |  |  | 8.19 | 9.23 | 10.27 | 11.635 | 13 | 12.6555 | 12.441 | 12.35
|  | Wholesale, yearly average price (Szenario 2) |  |  | 8.06 | 9.1 | 10.14 | 11.57 | 13 | 12.5268 | 12.1836 | 11.96
|  | Wholesale, yearly average price (Szenario 3) |  |  | 7.8 | 8.775 | 9.75 | 11.245 | 12.74 | 11.8404 | 11.0682 | 10.4
Prices (Enduser, mit Netz, mit Förderung, mit Zertifikatsimport) (p. 96)
|  | (2011 Rp./kWh) |  | 2011 | 2015 | 2020 | 2025 | 2030 | 2035 | 2040 | 2045 | 2050
|  | Retail, yearly average price (Szenario 1) |  | 17 | 18.2 | 19.4 | 20.6 | 21.8 | 23 | 22.77 | 22.77 | 23
|  | Retail, yearly average price (Szenario 2) |  | 17 | 18.4 | 19.8 | 21.2 | 22.6 | 24 | 24.09 | 24.42 | 25
|  | Retail, yearly average price (Szenario 3) |  | 17 | 18.8 | 20.6 | 22.4 | 24.2 | 26 | 26.73 | 27.72 | 29
Direkt CO2 (Tab. 9.1; p.103; p.104)
|  | (mio tCO2/a) |  | 2011 | 2015 | 2020 | 2025 | 2030 | 2035 | 2040 | 2045 | 2050
|  | Szenario 1 |  | 2011: 1.8 (LCA); 2035: 7.8; 2050: 6.1
|  | Szenario 2 |  | 2011: 1.8 (LCA); 2035: 5.3; 2050: 3.5
|  | Szenario 3 |  | 2011: 1.8 (LCA); 2035: 1.7; 2050: 1.4
Cleantech (Energiestrategie)
Population (Tab. 3)
|  | (Mio.) |  | 2010 |  | 2020 |  | 2030 | 2035 | 2040 |  | 2050
|  |  |  | 7.8 |  | 8.4 |  | 8.7 | 8.8 | 8.9 |  | 9 | according BfS 2010
GDP (p.18)
|  | (cumulative growth) |  | 2010 |  | 2020 |  | 2030 | 2035 | 2040 |  | 2050
|  |  |  | 2050: 61.15% | 1.2% avg. growth/a (Seco 2011)
| Demand (Tab. 3, p. 24) |  |  | 2010 | 2015 | 2020 | 2025 | 2030 | 2035 | 2040 | 2045 | 2050
(TWh/a)
|  |  |  | 60 | 63 | 66 | 69 | 72 | 72 | 72 | 71 | 70
|  | (p.35) |  | 61.15% 2050: 80
Electricity costs (p.15)
(CHF/MWh)
|  | Total costs (increase) |  | 61.15% 2050: 30%
Production costs (p.20)
(Rp/kWh)
|  | PV |  | 61.15% 2050: 8
|  | PV (inkl. short-term, decentral storage) |  | 61.15% 2050: 10
Potentials (p.20)
|  | PV |  | 61.15% 2050: 150km2, 30% Gebäudefläche
Wasser (+%) | bar: 61.15% 2050
|  | Biomasse trocken (Anteil für Elektrizität) |  | 61.15% 2050: 33%
|  | Biomasse feucht (Anteil für Elektrizität) |  | 61.15% 2050: 100%
|  | Wind (TWh/a) |  | 61.15% 2050: 8
|  | Geothermie |  | 2040: klein
Production (Tab.3, p.24)
|  | (TWh/a) |  | 2010 |  | 2020 |  | 2030 | 2035 | 2040 |  | 2050
|  | Kernenergie |  | 23.8 |  | 21.7 |  | 8.6 | 0 | 0 |  | 0
|  | Import |  | 0.5 |  | 0.6 |  | 7.1 | 9.9 | 3.4 |  | 0
|  | Grosswasserkraft |  | 32.06 |  | 30.39 |  | 29.98 | 29.73 | 29.46 |  | 28.8
|  | Kleinwasserkraft |  | 3.5 |  | 3.99 |  | 4.48 | 4.72 | 4.87 |  | 4.92
|  | PV |  | 0.08 |  | 2.47 |  | 9.76 | 13.67 | 17.31 |  | 20.45
|  | Wind |  | 0.03 |  | 0.54 |  | 3.02 | 4.45 | 5.8 |  | 7.11
|  | Erdgas WKK (all output is Elc??) |  | 1.1 |  | 3 |  | 3.8 | 4 | 3.7 |  | 0
|  | Biogas WKK (all output is Elc ?) |  | 0.28 |  | 1.2 |  | 2.47 | 2.45 | 2.43 |  | 2.38
|  | Biomasse |  | 0.13 |  | 0.28 |  | 0.63 | 0.85 | 0.99 |  | 1.31
|  | KVA (50% Bio) (all output is Elc?) |  | 1.73 |  | 1.71 |  | 1.69 | 1.67 | 1.66 |  | 1.62
|  | Geothermie (all output is Elc?) |  | 0 |  | 0 |  | 0.19 | 0.92 | 2.4 |  | 5.88
|  | Demand - (Production+Import) |  | 63.21 |  | 65.88 |  | 71.72 | 72.36 | 72.02 |  | 72.47
Production 2035
|  | (mm on A4 paper) |  | Jan | Feb | Mrz | Apr | Mai | Jun | Jul | Aug | Sep | Okt | Nov | Dez
|  | Import |  | 8 | 8 | 13 | 7 | 2 | 0 | 0 | 0 | 11 | 14 | 8 | 9
|  | Geothermie |  | 1 | 1 | 1 | 1 | 0.1 | 0 | 0 | 0 | 0 | 0.5 | 1 | 1
|  | WKK |  | 14 | 10 | 5 | 2 | 1 | 0 | 0 | 0 | 0.5 | 3 | 10 | 13
|  | PV |  | 6 | 7 | 10 | 11 | 12 | 12 | 13 | 12 | 10 | 7 | 5 | 5
|  | Wind |  | 3 | 3 | 2 | 2 | 2 | 2 | 2 | 2 | 3 | 4 | 4 | 4
|  | KVA |  | 2 | 2 | 1 | 1 | 1 | 1 | 1 | 1 | 1 | 1 | 1 | 2
|  | Speicherwasserkraft |  | 14 | 12 | 1 | 1 | 0.1 | 0 | 0 | 0 | 2 | 2 | 15 | 15
|  | Laufwasserkraft |  | 11 | 9 | 14 | 20 | 26 | 29 | 29 | 28 | 16 | 13 | 8 | 7
|  | (TWh/Monat) | Sep | Okt | Nov | Dez | Jan | Feb | Mrz | Apr | Mai | Jun | Jul | Aug | Jahr | Sum Wasser | Vgl. Production
|  | Laufwasserkraft | 2 | 1.625 | 1 | 0.875 | 1.375 | 1.125 | 1.75 | 2.5 | 3.25 | 3.625 | 3.625 | 3.5 | 26.25
|  | Speicherwasserkraft | 0.25 | 0.25 | 1.875 | 1.875 | 1.75 | 1.5 | 0.125 | 0.125 | 0.0125 | 0 | 0 | 0 | 7.7625 | 34.0125 | 34.45
|  | KVA | 0.125 | 0.125 | 0.125 | 0.25 | 0.25 | 0.25 | 0.125 | 0.125 | 0.125 | 0.125 | 0.125 | 0.125 | 1.875 |  | 1.67
|  | Wind | 0.375 | 0.5 | 0.5 | 0.5 | 0.375 | 0.375 | 0.25 | 0.25 | 0.25 | 0.25 | 0.25 | 0.25 | 4.125 |  | 4.45
|  | PV | 1.25 | 0.875 | 0.625 | 0.625 | 0.75 | 0.875 | 1.25 | 1.375 | 1.5 | 1.5 | 1.625 | 1.5 | 13.75 |  | 13.67
|  | WKK | 0.0625 | 0.375 | 1.25 | 1.625 | 1.75 | 1.25 | 0.625 | 0.25 | 0.125 | 0 | 0 | 0 | 7.3125 |  | 6.45
|  | Geothermie | 0 | 0.0625 | 0.125 | 0.125 | 0.125 | 0.125 | 0.125 | 0.125 | 0.0125 | 0 | 0 | 0 | 0.825 |  | 0.92
|  | Import | 1.375 | 1.75 | 1 | 1.125 | 1 | 1 | 1.625 | 0.875 | 0.25 | 0 | 0 | 0 | 10 |  | 9.9
[15 empty] | 71.9 |  | 72.36
Investitionen Netz+Produktion (p. 31; p. 32)
|  | (Mrd. CHF, cumulative) |  | 2010 | 2015 | 2020 | 2025 |  |  |  |  | 2050
|  | Zubau (wegen Energiewende, 2 Mrd. pro Jahr) | [9 empty] | 80 | bar: Okt to Jan
|  | Zubau Netz (0.01CHF/kWh over 15 years) |  | - | - | - | 9.9
Greenpeace (energy [r]evolution)
Population (Abb. 0.1, p. 8; Tabelle 7.2, p. 67)
|  | (Mio.) |  | 2010 | 2015 | 2020 | 2025 | 2030 | 2035 | 2040 |  | 2050
|  | [Prognos] |  | 7.8 | 8.1 | 8.4 | 8.6 | 8.7 |  | 8.9 |  | 9
BIP (Tabelle 7.3, p.67)
|  | (%) |  | 2010 | 2015 | 2020 | 2025 | 2030 | 2035 | 2040 |  | 2050
|  | (yearly, starting year) [Prognos] |  | 1.3% | 1.3% | 0.8% | 0.8% | 0.8% | 0.8% | 0.8% |  | 0.8%
|  | (yearly, averaged, 2009-2050) | [9 empty] | 0.9% | bar: 2010 to 2040
|  | (cumulative, 2010-2050) | [9 empty] | 56.5% | bar: 2010 to 2040
Demand (p. 77, p. 79)
|  | (PJ/a) |  | 2010 | 2015 | 2020 |  | 2030 |  | 2040 |  | 2050
|  | Verkehr Strasse |  | 0 | 0 | 4 | 10.5 | 17 | 23 | 29 | 33 | 37
|  | Verkehr Bahn |  | 11 | 13 | 15 | 16 | 17 | 17 | 17 | 17 | 17
|  | Industrie |  | 69 | 69 | 67 | 63 | 59 | 55.5 | 52 | 50 | 48
|  | Haushalt und Dienstleistungen |  | 134 | 132 | 126 | 121.5 | 117 | 116.5 | 116 | 114.5 | 113
|  | Verbrauch (ohne H2-Produktion) (TWh/a) |  | 59.4444 | 59.4444 | 58.8889 | 58.6111 | 58.3333 | 58.8889 | 59.4444 | 59.5833 | 59.7222
|  | Verbrauch Scenario Variante Suffizienz (TWh/a) | [9 empty] | 57.3222 | (p. 25)
Potentials (p.21, 22)
(TWh/a)
|  | Biomass for Electricity | [9 empty] | 6.4 | (reltativ klein, da nachhaltig, p. 28)
|  | Wind |  | 2035: 1.5 |  | 4
|  | Geothermie | [9 empty] | 3.8 | [Prognos], p.22)
|  | Wasser Zubau (Basis 2010) | [9 empty] | 1 | (p. 22)
|  | Wasser | [9 empty] | 37
|  | PV (revolution scenario = 19TWh) [IEA] | [9 empty] | 30
|  | Import | [9 empty] | 8 | (p. 27)
Produktion (p. 77, 29)
|  | (TWh/a) |  | 2010 | 2015 | 2020 |  | 2030 |  | 2040 |  | 2050 | 2050 W | 2050 S | 2050 Jan | 2050 Dez
|  | Produktion ohne WKK |  | 63 | 60 | 57 | 55.5 | 54 | 56 | 58 | 60 | 62
|  | Steinkohle |  | 0 | 0 | 0 | 0 | 0 | 0 | 0 | 0 | 0
|  | Braunkohle |  | 0 | 0 | 0 | 0 | 0 | 0 | 0 | 0 | 0
|  | Erdgas |  | 0 | 0 | 0 | 0 | 0 | 0 | 0 | 0 | 0
|  | davon H2 |  | 0 | 0 | 0 | 0 | 0 | 0 | 0 | 0 | 0
|  | Öl |  | 0 | 0 | 0 | 0 | 0 | 0 | 0 | 0 | 0
|  | Diesel |  | 0 | 0 | 0 | 0 | 0 | 0 | 0 | 0 | 0
|  | Atomenergie |  | 26 | 22 | 16 | 8 | 0 | 0 | 0 | 0 | 0
|  | Biomasse |  | 0.1 | 0.1 | 0.1 | 0.1 | 0.1 | 0.25 | 0.4 | 0.65 | 0.9
|  | Wasser (brutto, d.h. vor Pumpen) |  | 36 | 36 | 36 | 36.5 | 37 | 37 | 37 | 37 | 37
|  | davon Laufwasser | [9 empty] | 16.6
|  | Wind |  | 0.04 | 0.4 | 0.7 | 1.65 | 2.6 | 3 | 3.4 | 3.7 | 4
|  | PV |  | 0.1 | 0.7 | 3.3 | 9.15 | 15 | 15.5 | 16 | 17.5 | 19
|  | Geothermie |  | 0 | 0 | 0.04 | 0.07 | 0.1 | 0.5 | 0.9 | 1.2 | 1.5
|  | WKK |  | 3.4 | 4.5 | 5.7 | 6.75 | 7.8 | 8.25 | 8.7 | 8.95 | 9.2
|  | Steinkohle |  | 1.1 | 1.1 | 1 | 0.95 | 0.9 | 0.85 | 0.8 | 0.75 | 0.7
|  | Braunkohle |  | 0 | 0 | 0 | 0 | 0 | 0 | 0 | 0 | 0
|  | Erdgas |  | 1 | 1.5 | 1.7 | 1.6 | 1.5 | 1.2 | 0.9 | 0.55 | 0.2
|  | davon H2 |  | 0 | 0 | 0 | 0 | 0 | 0 | 0 | 0 | 0
|  | Öl |  | 0.06 | 0.06 | 0.05 | 0.045 | 0.04 | 0.02 | 0 | 0 | 0
|  | Biomasse |  | 1.2 | 1.8 | 2.8 | 3.65 | 4.5 | 4.8 | 5.1 | 5.25 | 5.4
|  | Geothermie |  |  | 0.1 | 0.2 | 0.4 | 0.6 | 1.05 | 1.5 | 1.9 | 2.3
|  | Wasserstoff |  | 0 | 0 | 0 | 0 | 0 | 0 | 0 | 0.5 | 1
|  | Produktion (vor Pumpen, vor Verlust) |  | 66 | 64 | 63 | 62.5 | 62 | 64.5 | 67 | 69 | 71
|  | Fossile |  | 2.3 | 2.6 | 2.8 | 2.6 | 2.4 | 1.95 | 1.5 | 1.15 | 0.8
|  | Steinkohle |  | 1.1 | 1.1 | 1 | 0.95 | 0.9 | 0.85 | 0.8 | 0.75 | 0.7
|  | Braunkohle |  | 0 | 0 | 0 | 0 | 0 | 0 | 0 | 0 | 0
|  | Erdgas |  | 1 | 1.5 | 1.7 | 1.6 | 1.5 | 1.15 | 0.8 | 0.45 | 0.1
|  | Öl |  | 0.1 | 0.06 | 0.05 | 0.045 | 0.04 | 0.02 | 0 | 0 | 0
|  | Diesel |  | 0 | 0 | 0 | 0 | 0 | 0 | 0 | 0 | 0
|  | Atomenergie |  | 26 | 22 | 16 | 8 | 0 | 0 | 0 | 0 | 0
|  | Wasserstoff |  | 0 | 0 | 0 | 0 | 0 | 0.5 | 1 | 1 | 1
|  | Erneuerbare Energien (EE) |  | 37 | 39 | 43 | 51 | 59 | 62 | 65 | 67.5 | 70
|  | Wasser |  | 36 | 36 | 36 | 36.5 | 37 | 37 | 37 | 37 | 37
|  | Wind |  | 0 | 0.4 | 0.7 | 1.65 | 2.6 | 3 | 3.4 | 3.7 | 4
|  | PV |  | 0.1 | 0.7 | 3.3 | 9.15 | 15 | 15.5 | 16 | 17.5 | 19
|  | Biomasse & erneuerbarer Abfall |  | 1.3 | 1.9 | 2.9 | 3.8 | 4.7 | 5.05 | 5.4 | 5.9 | 6.4
|  | Geothermie |  | 0 | 0.1 | 0.2 | 0.5 | 0.8 | 1.6 | 2.4 | 3.1 | 3.8
|  | Verteilungsverluste und Eigenverbrauch (Pumpen) |  | 6.8 | 7 | 8 | 8 | 8 | 8 | 8 | 8 | 8 | p.28
|  | Import/Export |  | 0.8 | 2 | 4 | 4.5 | 5 | 6.5 | 8 | 7.75 | 7.5
|  | Elektrizität für H2-Produktion |  | 0 | 0 | 0 | 0.5 | 1 | 4 | 7 | 8.75 | 10.5 | p.28
|  | Verbrauch (ohne H2-Produktion, vor Pumpen) |  | 60 | 59 | 59 | 58.5 | 58 | 59 | 60 | 60 | 60
|  | Fluktuierende EE (PV, Wind) |  | 0 | 1 | 4 |  | 17 |  | 20 |  | 23
|  | Anteil fluktuierende EE |  | 0.2% | 1.6% | 6.3% |  | 27.7% |  | 29.5% |  | 31.6%
|  | Anteil EE (inländische Produktion) |  | 56.7% | 61.1% | 69.5% |  | 95.7% |  | 96.9% |  | 98%
|  | Einsparungen im Vergleich zur Referenz |  | 0 | 1 | 2 |  | 4 |  | 6 |  | 8
Capacity (p. 77, 29)
|  | (GW) |  | 2010 | 2015 | 2020 |  | 2030 |  | 2040 |  | 2050
|  | Kraftwerke (ohne WKK) |  | 16 | 16 | 19 | 24.5 | 30 | 31 | 32 | 33.5 | 35
|  | Steinkohle & nicht-erneuerbarer Abfall |  | 0 | 0 | 0 | 0 | 0 | 0 | 0 | 0 | 0
|  | Braunkohle |  | 0 | 0 | 0 | 0 | 0 | 0 | 0 | 0 | 0
|  | Erdgas (inkl. H2) |  | 0 | 0 | 0 | 0 | 0 | 0 | 0 | 0 | 0
|  | Öl |  | 0 | 0 | 0 | 0 | 0 | 0 | 0 | 0 | 0
|  | Diesel |  | 0 | 0 | 0 | 0 | 0 | 0 | 0 | 0 | 0
|  | Atomenergie |  | 3.3 | 3 | 2.2 | 1.1 | 0 | 0 | 0 | 0 | 0
|  | Biomasse & erneuerbarer Abfall |  | 0.01 | 0.03 | 0.03 | 0.03 | 0.03 | 0.065 | 0.1 | 0.15 | 0.2
|  | Wasser |  | 12 | 12 | 12 | 12 | 12 | 12.5 | 13 | 13 | 13
|  | Kapazität Speicher (TWh/a) | [9 empty] | 8.7 TWh/a | p. 29
|  | Kapazität Pumpseicher (unten) (TWh/a) | [9 empty] | 0.2 TWh/a
|  | Turbinen Speicher | [9 empty] | 8.08
|  | Turbinen Pumspeicher | [9 empty] | 5
|  | Pumpen Pumpspeicher | [9 empty] | 5
|  | Wind |  | 0.04 | 0.4 | 0.6 | 1.3 | 2 | 2.1 | 2.2 | 2.25 | 2.3
|  | PV |  | 0.1 | 0.7 | 3.4 | 9.2 | 15 | 16 | 17 | 18 | 19
|  | Geothermie |  | 0 | 0 | 0.01 | 0.015 | 0.02 | 0.11 | 0.2 | 0.25 | 0.3
|  | WKK |  | 1 | 1.3 | 1.6 | 1.95 | 2.3 | 2.5 | 2.7 | 2.75 | 2.8
|  | Steinkohle |  | 0.3 | 0.3 | 0.3 | 0.3 | 0.3 | 0.25 | 0.2 | 0.2 | 0.2
|  | Braunkohle |  | 0 | 0 | 0 | 0 | 0 | 0 | 0 | 0 | 0
|  | Erdgas (ohne H2) |  | 0.3 | 0.4 | 0.5 | 0.5 | 0.5 | 0.4 | 0.3 | 0.2 | 0.1
|  | Öl |  | 0.02 | 0.02 | 0.02 | 0.015 | 0.01 | 0.005 | 0 | 0 | 0
|  | Biomasse |  | 0.3 | 0.5 | 0.8 | 1.1 | 1.4 | 1.55 | 1.7 | 1.85 | 2
|  | Geothermie |  | 0 | 0.02 | 0.03 | 0.065 | 0.1 | 0.2 | 0.3 | 0.4 | 0.5
|  | Wasserstoff |  | 0 | 0 | 0 | 0.025 | 0.05 | 0.085 | 0.12 | 0.135 | 0.15
|  | Produktion insgesamt |  | 17 | 18 | 20 | 26 | 32 | 33.5 | 35 | 36.5 | 38
|  | Fossile |  | 0.6 | 0.7 | 0.8 | 0.75 | 0.7 | 0.6 | 0.5 | 0.35 | 0.2
|  | Steinkohle |  | 0.3 | 0.3 | 0.3 | 0.3 | 0.3 | 0.25 | 0.2 | 0.1 | 0
|  | Braunkohle |  | 0 | 0 | 0 | 0 | 0 | 0 | 0 | 0 | 0
|  | Erdgas (ohne H2) |  | 0.3 | 0.4 | 0.5 | 0.5 | 0.5 | 0.35 | 0.2 | 0.12 | 0.04
|  | Öl |  | 0.02 | 0.02 | 0.02 | 0.015 | 0.01 | 0.005 | 0 | 0 | 0
|  | Diesel |  | 0 | 0 | 0 | 0 | 0 | 0 | 0 | 0 | 0
|  | Atomenergie |  | 3.3 | 3 | 2.2 | 1.1 | 0 | 0 | 0 | 0 | 0
|  | Wasserstoff |  | 0 | 0 | 0 | 0.025 | 0.05 | 0.085 | 0.12 | 0.135 | 0.15
|  | Erneuerbare Energien (EE) |  | 13 | 14 | 17 | 24 | 31 | 32.5 | 34 | 35.5 | 37
|  | Wasser |  | 12 | 12 | 12 | 12 | 12 | 12.5 | 13 | 13 | 13
|  | Wind |  | 0.04 | 0.4 | 0.6 | 1.3 | 2 | 2.1 | 2.2 | 2.25 | 2.3
|  | PV |  | 0.1 | 0.7 | 3.4 | 9.2 | 15 | 16 | 17 | 18 | 19
|  | Biomasse & erneuerbarer Abfall |  | 0.4 | 0.5 | 0.8 | 1.1 | 1.4 | 1.6 | 1.8 | 2 | 2.2
|  | Geothermie |  | 0 | 0.02 | 0.03 | 0.065 | 0.1 | 0.3 | 0.5 | 0.6 | 0.7
|  | Fluktuierende EE (PV. Wind) |  | 0 | 1 | 4 |  | 17 |  | 19 |  | 22
|  | Anteil fluktuierende EE |  | 0.8% | 6% | 20% |  | 53.8% |  | 55.5% |  | 57.6%
|  | Anteil EE (inländische Produktion) |  | 76.6% | 79% | 85.2% |  | 97.5% |  | 98.2% |  | 98.9%
|  | Elektrolyse (Strom->H2) | [9 empty] | 2.5 | (4000 Volllaststunden), p.31
| Gestehungskosten (Tab. 7.6-7.9, p. 69, 57, Abb. 5.2 (p. 60)) |  |  | 2010: 1.2; 2015: (EUR/CHF)
|  | (CHF/kWh, 2009?) |  | 2009 (2012 for PV) | 2015 | 2020 |  | 2030 |  | 2040 |  | 2050
|  | PV Volllaststunden/a |  | 1000 | 1000 | 970.5882 | 994.5652 | 1000 | 968.75 | 941.1765 | 972.2222 | 1000
|  | PV Life / Capital rate |  | 2010: 35; 2015: 0.05
|  | PV Invest+Netz(<=25% share) (EUR/kW) |  | 2817 | 1733 | 1246 | 1106.5 | 967 | 876 | 785 | 792 | 799
|  | PV O&M (EUR/kW/a) |  | 40 | 29 | 16 | 13.5 | 11 | 11 | 11 | 11 | 11
|  | PV (CHF/kWh) |  | 0.25445 | 0.1618 | 0.11386 | 0.097823 | 0.084068 | 0.079895 | 0.07515 | 0.073278 | 0.071756
|  | Wind Volllaststunden/a |  | 1000 | 1000 | 1166.6667 | 1269.2308 | 1300 | 1428.5714 | 1545.4545 | 1644.4444 | 1739.1304
|  | Wind Life / Capital rate |  | 2010: 35; 2015: 0.05
|  | Wind Invest+Netz(<=25% share) (EUR/kW) |  | 1422 | 1125 | 975 | 971 | 967 | 819.5 | 672 | 844 | 1016
|  | Wind O&M (EUR/kW/a) |  | 51 | 42 | 41 | 41.5 | 42 | 43 | 44 | 45 | 46
|  | Wind (CHF/kWh) |  | 0.16541 | 0.13285 | 0.10342 | 0.095302 | 0.093283 | 0.078161 | 0.066031 | 0.070451 | 0.074554
|  | Biomasse Volllaststunden |  | 3250 | 3800 | 3625 | 3454.5455 | 3357.1429 | 3156.25 | 3000 | 2950 | 2909.0909
|  | Biomasse Life / Capital rate |  | 2010: 35; 2015: 0.05
|  | Biomasse Invest (EUR/kW) |  | 2635 | 2329 | 2199 | 2161.5 | 2124 | 2080.5 | 2037 | 2015.5 | 1994
|  | Biomasse O&M (EUR/kW/a) |  | 160 | 140 | 132 | 129.5 | 127 | 125 | 123 | 121.5 | 120
|  | Biomasse (CHF/kWh) |  | 0.11849 | 0.089127 | 0.088153 | 0.090839 | 0.091762 | 0.095833 | 0.098961 | 0.099494 | 0.099733
|  | WKK (Biomasse) Volllaststunden |  | 4000 | 3600 | 3500 | 3318.1818 | 3214.2857 | 3096.7742 | 3000 | 2837.8378 | 2700
|  | WKK (Biomasse) Life / Capital rate |  | 2010: 35; 2015: 0.05
|  | WKK (Biomasse) Invest (EUR/kWp) |  | 4500 | 3815 | 3337 | 3125.5 | 2914 | 2800 | 2686 | 2618.5 | 2551
|  | WKK (Biomasse) O&M (EUR/kW??/a) |  | 315 | 268 | 234 | 219 | 204 | 196.5 | 189 | 184 | 179
|  | WKK (Biomasse) (CHF/kWhp) |  | 0.17695 | 0.167 | 0.1501 | 0.14823 | 0.1426 | 0.14241 | 0.14122 | 0.14543 | 0.1488
|  | Geothermie Volllaststunden |  | 5000 | 5000 | 6666.6667 | 7692.3077 | 8000 | 5333.3333 | 4800 | 5166.6667 | 5428.5714
|  | Geothermie Life/ Captial rate |  | 2010: 35; 2015: 0.05
|  | Geothermie Invest (EUR/kWp) |  | 11159 | 9318 | 7042 | 5931.5 | 4821 | 4414 | 4007 | 3726.5 | 3446
|  | Geothermie O&M (EUR/kW??/a) |  | 504 | 406 | 316 | 278 | 240 | 232 | 224 | 218 | 212
|  | Geothermie (CHF/kWh) |  | 0.28452 | 0.23402 | 0.13429 | 0.099879 | 0.080164 | 0.11285 | 0.11718 | 0.10349 | 0.093384
|  | Wasser |  | 2010: constant over time
|  | Total (+Efficiency Measures, without Grid) |  | 0.07 | 0.073 | 0.08 | 0.1 | 0.10333 | 0.10667 | 0.11 | 0.11 | 0.11 | p. 60
Investitionen (p. 78, 59)
|  | (Mrd. CHF) (Millionen?) |  | 2010: 2011-2020; 2020: 2021-2030; 2030: 2031-2040; 2040: 2041-2050 | 2011-2050 | yearly avg. (2011-2050)
|  | Kernkraft, Fossil |  | 0.5 | - | 0.3 | - | 0.1 | - | 0 | 0.9 | 0.0225
|  | Erneuerbare Energien |  | 15.2 | - | 27.4 | - | 17.4 | - | 27.1 | 87.1 | 2.1775
|  | Biomasse |  | 2.1 | - | 2.4 | - | 2.6 | - | 2.7 | 9.8 | 0.245 | Bio-WKK are 17% of EE (p. 78)
|  | Wasser |  | 6 | - | 6.5 | - | 6.5 | - | 6.4 | 25.4 | 0.635
|  | Wind |  | 0.8 | - | 1.7 | - | 1 | - | 1.8 | 5.3 | 0.1325
|  | PV |  | 5.9 | - | 16.1 | - | 5.5 | - | 14 | 41.5 | 1.0375
|  | Geothermie |  | 0.3 | - | 0.8 | - | 1.9 | - | 2.2 | 5.2 | 0.13
|  | Produktion (Bestand+Neu) | [8 empty] | 88 | 2.1463 | (2010-2050, p.78)
CO2-emissionen (Elektrizitätssektor) (p.76)
|  | (Mio. tCO2/a) |  | 2010 | 2015 | 2020 | 2025 | 2030 | 2035 | 2040 | 2045 | 2050
|  | Elekrizitätssektor |  | 0.2 | 0.1 | 0.1 |  | 0.04 |  | 0.01 |  | 0
Gas price
(GJ)
|  | Europe (GJ) |  | 6.55 | 11.77 | 13.89 | 15.08 | 16.17 | 17.3 | 18.45 |  | 21.82
Energieperspektiven (BFE)
Demand
| (PJ) |  | 2000 | 2010 | 2015 | 2020 | 2025 | 2030 | 2035 | 2040 | 2045 | 2050
|  | Privathaushalte, WWB | 56.6 | 67 | 65.1 | 64.6 | 64.3 | 64 | 63.8 | 63.7 | 63.9 | 64.1
|  | Dienstleistungen, WWB | 53.9 | 63.8 | 67.3 | 71.4 | 73.9 | 76.7 | 79.9 | 83.4 | 87.5 | 92.1
|  | Industrie, WWB | 65.1 | 69.4 | 70.8 | 71.5 | 70.8 | 70 | 69.3 | 69.1 | 68.9 | 68.6
|  | Verkehr, WWB | 9.5 | 11.4 | 12.4 | 13.8 | 15.2 | 17.1 | 19 | 21.1 | 22.6 | 23.7
|  | Elektrizität, WWB | 185.1 | 211.6 | 215.6 | 221.3 | 224.2 | 227.8 | 232 | 237.3 | 242.9 | 248.5
|  | Wasserstoff, Verkehr, WWB | 0 | 0 | 0 | 0 | 0 | 0 | 0.1 | 0.5 | 1 | 1.8
|  | Privathaushalte, NEP | 56.6 | 67 | 65.1 | 63.9 | 61.9 | 58.7 | 55.9 | 53.3 | 50.9 | 48.4
|  | Dienstleistungen, NEP | 53.9 | 63.8 | 63.7 | 63.5 | 61.7 | 60.1 | 58.7 | 57.6 | 56.7 | 56
|  | Industrie, NEP | 65.1 | 69.4 | 70.8 | 66.6 | 61.7 | 57.2 | 53.5 | 50.6 | 47.9 | 45.5
|  | Verkehr, NEP | 9.5 | 11.4 | 13.4 | 16.5 | 19.6 | 24.6 | 30 | 34.6 | 38.1 | 41
|  | Elektrizität, NEP | 185.1 | 211.6 | 213 | 210.5 | 204.9 | 200.6 | 198.1 | 196.1 | 193.6 | 190.9
|  | Wasserstoff, Verkehr, NEP | 0 | 0 | 0 | 0 | 0 | 0 | 0.2 | 0.6 | 1.4 | 2.3
|  | Privathaushalte, POM | 56.6 | 67 | 65.1 | 63.7 | 61.5 | 58.8 | 56.7 | 55.6 | 54.9 | 54.4
|  | Dienstleistungen, POM | 53.9 | 63.8 | 66.6 | 67.3 | 67.7 | 68.8 | 70.6 | 73 | 75.9 | 79.4
|  | Industrie, POM | 65.1 | 69.4 | 70.2 | 65.6 | 62.1 | 59.3 | 57.3 | 56 | 54.9 | 53.7
|  | Verkehr, POM | 9.5 | 11.4 | 12.5 | 14.4 | 16.7 | 20.2 | 23.8 | 27.2 | 29.8 | 31.5
|  | Elektrizität, POM | 185.1 | 211.6 | 214.4 | 211 | 208 | 207.1 | 208.4 | 211.8 | 215.5 | 219
|  | Wasserstoff, Verkehr, POM | 0 | 0 | 0 | 0 | 0 | 0 | 0.2 | 0.7 | 1.5 | 2.5
Demand
(TWh)
|  | Privathaushalte, WWB | 15.7222 | 18.6111 | 18.0833 | 17.9444 | 17.8611 | 17.7778 | 17.7222 | 17.6944 | 17.75 | 17.8056
|  | Dienstleistungen, WWB | 14.9722 | 17.7222 | 18.6944 | 19.8333 | 20.5278 | 21.3056 | 22.1944 | 23.1667 | 24.3056 | 25.5833
|  | Industrie, WWB | 18.0833 | 19.2778 | 19.6667 | 19.8611 | 19.6667 | 19.4444 | 19.25 | 19.1944 | 19.1389 | 19.0556
|  | Verkehr, WWB | 2.6389 | 3.1667 | 3.4444 | 3.8333 | 4.2222 | 4.75 | 5.2778 | 5.8611 | 6.2778 | 6.5833
|  | Elektrizität, WWB | 51.4167 | 58.7778 | 59.8889 | 61.4722 | 62.2778 | 63.2778 | 64.4444 | 65.9167 | 67.4722 | 69.0278
|  | Wasserstoff, Verkehr, WWB | 0 | 0 | 0 | 0 | 0 | 0 | 0.027778 | 0.13889 | 0.27778 | 0.5
|  | Privathaushalte, NEP | 15.7222 | 18.6111 | 18.0833 | 17.75 | 17.1944 | 16.3056 | 15.5278 | 14.8056 | 14.1389 | 13.4444
|  | Dienstleistungen, NEP | 14.9722 | 17.7222 | 17.6944 | 17.6389 | 17.1389 | 16.6944 | 16.3056 | 16 | 15.75 | 15.5556
|  | Industrie, NEP | 18.0833 | 19.2778 | 19.6667 | 18.5 | 17.1389 | 15.8889 | 14.8611 | 14.0556 | 13.3056 | 12.6389
|  | Verkehr, NEP | 2.6389 | 3.1667 | 3.7222 | 4.5833 | 5.4444 | 6.8333 | 8.3333 | 9.6111 | 10.5833 | 11.3889
|  | Elektrizität, NEP | 51.4167 | 58.7778 | 59.1667 | 58.4722 | 56.9167 | 55.7222 | 55.0278 | 54.4722 | 53.7778 | 53.0278
|  | Wasserstoff, Verkehr, NEP | 0 | 0 | 0 | 0 | 0 | 0 | 0.055556 | 0.16667 | 0.38889 | 0.63889
|  | Privathaushalte, POM | 15.7222 | 18.6111 | 18.0833 | 17.6944 | 17.0833 | 16.3333 | 15.75 | 15.4444 | 15.25 | 15.1111
|  | Dienstleistungen, POM | 14.9722 | 17.7222 | 18.5 | 18.6944 | 18.8056 | 19.1111 | 19.6111 | 20.2778 | 21.0833 | 22.0556
|  | Industrie, POM | 18.0833 | 19.2778 | 19.5 | 18.2222 | 17.25 | 16.4722 | 15.9167 | 15.5556 | 15.25 | 14.9167
|  | Verkehr, POM | 2.6389 | 3.1667 | 3.4722 | 4 | 4.6389 | 5.6111 | 6.6111 | 7.5556 | 8.2778 | 8.75
|  | Elektrizität, POM | 51.4167 | 58.7778 | 59.5556 | 58.6111 | 57.7778 | 57.5278 | 57.8889 | 58.8333 | 59.8611 | 60.8333
|  | Wasserstoff, Verkehr, POM | 0 | 0 | 0 | 0 | 0 | 0 | 0.055556 | 0.19444 | 0.41667 | 0.69444
Wärmeleistungebedarfe (p. 373)
(W/m2 EBF)
|  |  | 2000 | 2010 | 2020 | 2030 | 2035 | 2040 | 2050
|  | WWB, EFH saniert | 60.3 | 48.4 | 42.5 | 36.1 | 33.7 | 31.7 | 28.7
|  | WWB, MFH saniert | 44.5 | 30.6 | 27.8 | 23.7 | 22.1 | 20.8 | 18.8
|  | WWB, EFH neu | 57.6 | 32.3 | 28.4 | 24.1 | 22.5 | 21.1 | 19.1
|  | WWB, MFH neu | 40.8 | 21.1 | 18.6 | 15.8 | 14.7 | 13.8 | 12.5
|  | NEP, EFH saniert | 60.3 | 48.4 | 27.3 | 13 | 12.7 | 12.5 | 12.1
|  | NEP, MFH saniert | 44.5 | 30.6 | 15.3 | 10.2 | 9.9 | 9.7 | 9.4
|  | NEP. EFH neu | 57.6 | 32.3 | 17.1 | 8.7 | 8.5 | 8.3 | 8.1
|  | NEP, MFH neu | 40.8 | 21.1 | 9.5 | 6.8 | 6.6 | 6.5 | 6.3
|  | POM, EFH saniert | 60.3 | 48.4 | 32.8 | 22.7 | 20 | 19.5 | 16.8
|  | POM, MFH saniert | 44.5 | 30.6 | 19.8 | 14.6 | 12.7 | 12.4 | 10.9
|  | POM, EFH neu | 57.6 | 32.3 | 23 | 9.9 | 9.3 | 9.1 | 8.3
|  | POM, MFH neu | 40.8 | 21.1 | 14.4 | 8.1 | 6.7 | 6.5 | 6
Geräteeffizenz Haushalte, POM (p.512)
(kWh/Gerät/a)
|  |  | 2000 | 2010 | 2020 | 2030 | 2035 | 2040 | 2050
|  | Light (kWh/m2) | 3.9 | 3.4 | 1.5 | 0.8 | 0.7 | 0.6 | 0.4
|  | Dishwasher | 305.1 | 236.9 | 211 | 195.4 | 186.5 | 177.4 | 160.6
|  | Fridge | 290.7 | 254 | 184.6 | 146.9 | 135.7 | 125.7 | 109.7
|  | Freezer-fridge | 383 | 322.4 | 229.9 | 172.4 | 156.9 | 145.4 | 127.5
|  | Freezer | 441.3 | 379.6 | 285.7 | 194.5 | 168.2 | 151.5 | 129.1
|  | Freezer upright | 315 | 291.8 | 242 | 197.8 | 181.5 | 168.3 | 147
|  | Washing machine | 234 | 210 | 193.5 | 173.1 | 164 | 155.8 | 141.1
|  | Washer-dryer | 611.5 | 556.5 | 381.9 | 337.1 | 321.2 | 305.9 | 279.5
|  | Dryer | 353.1 | 314.2 | 218.8 | 154.1 | 145.6 | 139.5 | 127.6
|  | TV | 152.1 | 169.5 | 128.4 | 114.7 | 104.2 | 96.7 | 87.5
|  | Video | 55.4 | 25.5 | 12.3 | 10.7 | 9.8 | 8.8 | 6.9
|  | Computer | 236.2 | 77.4 | 54.9 | 50.8 | 49.3 | 47.8 | 45.2
|  | Mobile phone | 6.1 | 5.3 | 6.9 | 3.9 | 3.6 | 3.2 | 2.8
|  |  | 2000 | 2010 | 2020 | 2030 | 2040 | 2050
|  | Light (kWh/m2) | 0.14706 | 0 | -0.55882 | -0.76471 | -0.82353 | -0.88235
|  | Dishwasher | 0.28789 | 0 | -0.10933 | -0.17518 | -0.25116 | -0.32208
|  | Fridge | 0.14449 | 0 | -0.27323 | -0.42165 | -0.50512 | -0.56811
|  | Freezer-fridge | 0.18797 | 0 | -0.28691 | -0.46526 | -0.54901 | -0.60453
|  | Freezer | 0.16254 | 0 | -0.24737 | -0.48762 | -0.6009 | -0.65991
|  | Freezer upright | 0.079507 | 0 | -0.17066 | -0.32214 | -0.42324 | -0.49623
|  | Washing machine | 0.11429 | 0 | -0.078571 | -0.17571 | -0.2581 | -0.3281
|  | Washer-dryer | 0.098832 | 0 | -0.31375 | -0.39425 | -0.45031 | -0.49775
|  | Dryer | 0.12381 | 0 | -0.30363 | -0.50955 | -0.55602 | -0.59389
|  | TV | -0.10265 | 0 | -0.24248 | -0.3233 | -0.4295 | -0.48378
|  | Computer |  | 0 | -0.2907 | -0.34367 | -0.38243 | -0.41602
|  | Mobile phone | 0.15094 | 0 | 0.30189 | -0.26415 | -0.39623 | -0.4717
Geräteeff. Haushalte, NEP (p.381)
(kWh/Gerät/a)
|  |  | 2000 | 2010 | 2020 | 2030 | 2035 | 2040 | 2050
|  | Light (kWh/m2) | 3.9 | 3.4 | 1.5 | 0.8 | 0.6 | 0.5 | 0.4
|  | Geschirrspüler | 305.1 | 236.9 | 209.6 | 187.5 | 177.4 | 168 | 150.3
|  | Kühlschrank | 290.7 | 254 | 182.7 | 140 | 127.8 | 117.5 | 100.2
|  | Kühlgefrier-Komb. | 383 | 322.4 | 227.9 | 165.4 | 148.3 | 136.3 | 117.8
|  | Tiefkühltruhe | 441.3 | 379.6 | 284.6 | 189.9 | 161.9 | 144.1 | 120.8
|  | Tiefkühlschrank | 315 | 291.8 | 240.1 | 191.4 | 173.5 | 159.5 | 137.2
|  | Waschmaschine | 234 | 210 | 190 | 165 | 155.2 | 146.1 | 129.5
|  | Waschtrockner | 611.5 | 556.5 | 374.2 | 322.9 | 305.8 | 289.2 | 258.8
|  | Wäschetrockner | 353.1 | 314.2 | 217.4 | 149.5 | 140.2 | 133.7 | 120.4
|  | TV | 152.1 | 169.5 | 128.4 | 109.8 | 99.2 | 92 | 83.7
|  | Video | 55.4 | 25.5 | 12.3 | 10.7 | 9.8 | 8.8 | 6.9
|  | Computer | 236.2 | 77.4 | 53.8 | 49.5 | 47.8 | 46.2 | 44.4
|  | Mobile Telefone | 6.1 | 5.3 | 6.8 | 3.6 | 3.3 | 2.9 | 2.3
|  |  | 2000 | 2010 | 2020 | 2030 | 2040 | 2050
|  | Light (kWh/m2) | 0.14706 | 0 | -0.55882 | -0.76471 | -0.85294 | -0.88235
|  | Dishwasher | 0.28789 | 0 | -0.11524 | -0.20853 | -0.29084 | -0.36556
|  | Fridge | 0.14449 | 0 | -0.28071 | -0.44882 | -0.5374 | -0.60551
|  | Freezer-fridge | 0.18797 | 0 | -0.29311 | -0.48697 | -0.57723 | -0.63462
|  | Freezer | 0.16254 | 0 | -0.25026 | -0.49974 | -0.62039 | -0.68177
|  | Freezer upright | 0.079507 | 0 | -0.17718 | -0.34407 | -0.45339 | -0.52981
|  | Washing machine | 0.11429 | 0 | -0.095238 | -0.21429 | -0.30429 | -0.38333
|  | Washer-dryer | 0.098832 | 0 | -0.32758 | -0.41977 | -0.48032 | -0.53495
|  | Dryer | 0.12381 | 0 | -0.30808 | -0.52419 | -0.57447 | -0.6168
|  | TV | -0.10265 | 0 | -0.24248 | -0.35221 | -0.45723 | -0.50619
|  | Computer |  | 0 | -0.30491 | -0.36047 | -0.4031 | -0.42636
|  | Mobile phone | 0.15094 | 0 | 0.28302 | -0.32075 | -0.45283 | -0.56604
Investitionen Netz (p. 74-75; refers to consentec study)
|  | (Mrd. CHF 2010, cumulative) |  |  | 2015 | 2020 | 2025 | 2030 | 2035 | 2040 | 2045 | 2050
|  | Netzverstärkung (mainly distr-grid) classic tech, WWB+C+E |  |  | - | - | - | - | 5.6 | - | - | 8.8
|  | Netzverstärkung (mainly distr-gird) classic tech, NEP+C+E |  |  | - | - | - | - | 6.2 | - | - | 11.2
|  | Zubau Übertragungsnetz (p.74; Swissgrid's "strategische Netze") |  |  | - | - | - | - | 2 | - | - | -
|  | Bestandskosten Netz (p.74) |  |  | 2015: 0.2-0.7 p.a.
CO2-Emissionen (Stromerzeugung ohne Import, p. 207)
|  | (mio t. CO2) |  | 2010 | 2015 | 2020 | 2025 | 2030 | 2035 | 2040 | 2045 | 2050
|  | Szenario WWB+C |  | 2035: 8.9; 2050: 9.2
|  | Szenario WWB+C+E |  | 2035: 6.6; 2050: 4.4
|  | Szenario NEP+C |  | 2035: 5.7; 2050: 3.8
|  | Szenario NEP+C+E |  | 2035: 3.5; 2050: 1.3
|  | Szenario NEP+E |  | 2035: 0.6; 2050: 0.5
|  | Szenario POM+C |  | 2035: 6.7; 2050: 6.4
|  | Szenario POM+C+E |  | 2035: 4.3; 2050: 2.8
|  | Szenario POM+E |  | 2035: 0.6; 2050: 0.5
CO2-Preis (p. 69)
(USD 2010/t CO2)
|  | Szenario WWB, POM |  | 15 |  | 38 |  | 46 | 50 | 53 |  | 56
|  | Szenario NEP |  | 15 |  | 45 |  | 105 | 120 | 130 |  | 137
Yearly production costs (inkl. CO2-preis, Gaspreis) (p. 209, p. 358-361, p. 481-486, p.604-610)
|  | (Mio. CHF 2010) | 2000 | 2010 | 2015 | 2020 | 2025 | 2030 | 2035 | 2040 | 2045 | 2050
|  | Szenario WWB+C | 5453 | 5528 |  | 6804 |  | 7991 | 9121 | 9127 |  | 9574
|  | Szenario WWB+C+E | 5453 | 5528 |  | 6997 |  | 8299 | 9290 | 9156 |  | 9449
|  | Szenario NEP+C | 5457 | 5534 |  | 6595 |  | 7344 | 8424 | 8133 |  | 7827
|  | Szenario NEP+C+E | 5457 | 5534 |  | 6800 |  | 7793 | 8354 | 8260 |  | 8291
|  | Szenario NEP+E | 5457 | 5534 |  | 6800 |  | 7642 | 7889 | 7802 |  | 8000
|  | Szenario POM+C | 5453 | 5528 |  | 6595 |  | 7295 | 8193 | 8139 |  | 8392
|  | Szenario POM+C+E | 5453 | 5528 |  | 6789 |  | 7824 | 8363 | 8330 |  | 8789
|  | Szenario POM+E | 5453 | 5528 |  | 6789 |  | 7767 | 8195 | 8129 |  | 8630
Kumulierte, diskontierte (2.5%) Gesamtkosten (p. 211, p. 612)
siehe p. 211
|  | Bestand (Mrd. CHF; p. 2010) | 2050: 125.9
| Gaspreis, Verbraucher (p.72, 74) |  | 2000 | 2010 | 2015 | 2020 | 2025 | 2030 | 2035 | 2040 | 2045 | 2050
(Rp/kWh, 2010)
|  | Szenario WWB, POM | 6.5 | 9.1 |  | 11.8 |  | 13.3 | 13.9 | 14.3 |  | 14.9
|  | Szenario NEP | 6.5 | 9.1 |  | 12.2 |  | 14.6 | 15.7 | 16.5 |  | 17.5
| Gaspreis, Import (p. 177, 187) |  | 2000 | 2010 | 2015 | 2020 | 2025 | 2030 | 2035 | 2040 | 2045 | 2050
(CHF/mtoe, 2010)
|  | Szenario WWB, POM |  |  |  | 757 | 790.5 | 824 | 842 | 848 | 847 | 846
|  | Szenario NEP | 2000: NA? (Endverbraucherpreis siehe oben)
Gestehungskosten (ohne CO2-Preis) (p. 223, 225)
|  | (Rp/kWh, 2010) | 2000 | 2010 | 2015 | 2020 | 2025 | 2030 | 2035 | 2040 | 2045 | 2050
|  | CCGT (avg., 3000-7000 Vollast), Szenario WWB, POM | 2035: 12
|  | WKK, Szenario WWB, POM, max, keine Zeitangabe | 2050: 16
|  | WKK, Szenario WWB, POM, min | 2050: 36
|  | Wind, Szenario WWB, max, keine Zeitangabe | 2050: 10
|  | Wind, Szenario WWB, min | 2050: 22
|  | PV, Szenario WWB, POM, max, keine Zeitangabe | 2010: 50; 2050: 8
|  | PV, Szenario WWB, POM, min | 2010: 50; 2050: 25
|  | Biogas, Szenario WWB, max, keine Zeitangabe | 2050: 15
|  | Biogas, Szenario WWB, min | 2050: 32
|  | Biomasse, Szenario WWB, max, keine Zeitangabe | 2050: 46
|  | Biomasse, Szenario WWB, min | 2050: 71
Importe (p. 227), keine Angabe
Gestehungskosten (inkl. CO2-preis, Gaspreis, ohne Wärmegutschriften) (p. 209, p. 358-361, p. 482-486, p. 605-611)
|  | (Rp./kWh, 2010) | 2000 | 2010 | 2015 | 2020 | 2025 | 2030 | 2035 | 2040 | 2045 | 2050
|  | Wasserkraft, alle Szenarien | 7.3 | 7.6 |  | 8.9 |  | 9.5 | 9.8 | 9.6 |  | 9.9
|  | Kernkraft, alle Szenarien | 5.4 | 5.4 |  | 6 |  | 6.9 | - | - |  | -
|  | KVA, alle Szenarien | 8.7 | 7.5 |  | 7.1 |  | 6.8 | 6.7 | 6.7 |  | 6.5
|  | Konv.-thermische, WWB+C+E | 70.3 | 60.9 |  | 13 |  | 13.8 | 13.5 | 14.3 |  | 14.8
|  | Fossile WKK, WWB+C+E | 17.1 | 22.6 |  | 28 |  | 32.9 | 33.7 | 34.9 |  | 34.7
|  | Erneuerbare mit WKK, WWB+C+E | 23.6 | 38 |  | 42.2 |  | 38 | 32.9 | 28.1 |  | 21.6
|  | Erneuerbare, WWB+C+E | 129 | 64.4 |  | 20.6 |  | 14.5 | 11.7 | 10.8 |  | 9.6
|  | Import, WWB+C+E | 5.7 | 5.8 |  | 5.9 |  | 6 | 5.2 | 5.3 |  | -
|  | Szenario WWB+C+E | 6.6 | 7 | 8 | 9 | 10.15 | 11.3 | 12.5 | 12.4 | 12.25 | 12.1
|  | Konv.-thermisch, WWB+C | 70.3 | 60.9 |  | 13.6 |  | 13.3 | 13.2 | 13.6 |  | 13.9
|  | Fossile WKK, WWB+C | 17.1 | 22.6 |  | 28 |  | 32.9 | 33.7 | 34.9 |  | 34.7
|  | Erneuerbare mit WKK, WWB+C | 23.6 | 38 |  | 44.1 |  | 41.3 | 38.2 | 37.5 |  | 34.5
|  | Erneuerbare, WWB+C | 129 | 64.4 |  | 23.8 |  | 14.6 | 11.3 | 10.6 |  | 9.3
|  | Import, WWB+C | 5.7 | 5.8 |  | 5.9 |  | 6 | 5.2 | 5.3 |  | -
|  | Szenario WWB+C | 6.6 | 7 | 7.9 | 8.8 | 9.8 | 10.8 | 12.1 | 12.1 | 12.2 | 12.3
|  | Konv.-thermische, POM+C+E | 70.3 | 60.9 |  | - |  | 13.5 | 13.7 | 14.5 |  | 15.6
|  | Fossile WKK, POM+C+E | 17.1 | 22.6 |  | 28 |  | 32.9 | 33.7 | 34.9 |  | 34.7
|  | Erneuerbare mit WKK, POM+C+E | 23.6 | 38 |  | 42.2 |  | 38 | 32.9 | 28.1 |  | 21.6
|  | Erneuerbare, POM+C+E | 129 | 64.4 |  | 20.6 |  | 14.5 | 11.7 | 10.8 |  | 9.6
|  | Import, POM+C+E | 5.7 | 5.8 |  | 5.9 |  | 6 | 5.2 | 5.3 |  | -
|  | Szenario POM+C+E | 6.6 | 7 | 7.95 | 8.9 | 10.05 | 11.2 | 12.5 | 12.3 | 12.15 | 12
|  | Konv.-thermisch, POM+C | 70.3 | 60.9 |  | 14.7 |  | 13.4 | 13.3 | 13.9 |  | 14.2
|  | Fossile WKK, POM+C | 17.1 | 22.6 |  | 28 |  | 32.9 | 33.7 | 34.9 |  | 34.7
|  | Erneuerbare mit WKK, POM+C | 23.6 | 38 |  | 44.1 |  | 41.3 | 38.2 | 37.5 |  | 34.5
|  | Erneuerbare, POM+C | 129 | 64.4 |  | 23.8 |  | 14.6 | 11.3 | 10.6 |  | 9.3
|  | Import, POM+C | 5.7 | 5.8 |  | 5.9 |  | 6 | 5.2 | 5.3 |  | -
|  | Szenario POM+C | 6.6 | 7 | 7.85 | 8.7 | 9.7 | 10.7 | 12 | 12 | 12.05 | 12.1
|  | Konv.-thermisch, POM+E | 70.3 | 60.9 |  | - |  | - | - | - |  | -
|  | Fossile WKK, POM+E | 17.1 | 22.6 |  | 28 |  | 32.9 | 33.7 | 34.9 |  | 34.7
|  | Erneuerbare mit WKK, POM+E | 23.6 | 38 |  | 42.2 |  | 38 | 32.9 | 28.1 |  | 21.6
|  | Erneuerbare, POM+E | 129 | 64.4 |  | 20.6 |  | 14.5 | 11.7 | 10.8 |  | 9.6
|  | Import, POM+E | 5.7 | 5.8 |  | 5.9 |  | 8 | 11 | 11.6 |  | 13.4
|  | Szenario POM+E | 6.6 | 7 | 7.95 | 8.9 | 10 | 11.1 | 12.2 | 12 | 11.9 | 11.8
|  | Konv.-thermische, NEP+C+E | 70.3 | 60.1 |  | - |  | 17 | 17.4 | 19.1 |  | 24.8
|  | Fossile WKK, NEP+C+E | 17.1 | 22.6 |  | 28.6 |  | 35.4 | 37.1 | 39 |  | 39.5
|  | Erneuerbare mit WKK, NEP+C+E | 23.6 | 38 |  | 42.2 |  | 38 | 32.9 | 28.1 |  | 21.6
|  | Erneuerbare, NEP+C+E | 129 | 64.4 |  | 20.6 |  | 14.5 | 11.7 | 10.8 |  | 9.6
|  | Import, NEP+C+E | 5.7 | 5.8 |  | 5.9 |  | 6 | 5.2 | 5.3 |  | -
|  | Szenario NEP+C+E | 6.6 | 7 | 7.95 | 8.9 | 10.15 | 11.4 | 13 | 12.8 | 12.55 | 12.3
|  | Konv.-thermisch, NEP+C | 70.3 | 60.1 |  | 15.5 |  | 16.6 | 17.1 | 18.5 |  | 20.1
|  | Fossile WKK, NEP+C | 17.1 | 22.6 |  | 28.6 |  | 35.4 | 37.1 | 39 |  | 39.5
|  | Erneuerbare mit WKK, NEP+C | 23.6 | 38 |  | 44.1 |  | 41.3 | 38.2 | 37.5 |  | 34.5
|  | Erneuerbare, NEP+C | 129 | 64.4 |  | 23.8 |  | 14.6 | 11.3 | 10.6 |  | 9.3
|  | Import, NEP+C | 5.7 | 5.8 |  | 5.9 |  | 6 | 5.2 | 5.3 |  | -
|  | Szenario NEP+C | 6.6 | 7 | 7.9 | 8.8 | 9.9 | 11 | 12.9 | 12.9 | 12.95 | 13
|  | Konv.-thermisch, NEP+E | 70.3 | 60.1 |  | - |  | - | - | - |  | -
|  | Fossile WKK, NEP+E | 17.1 | 22.6 |  | 28.6 |  | 35.4 | 37.1 | 39 |  | 39.5
|  | Erneuerbare mit WKK, NEP+E | 23.6 | 38 |  | 42.2 |  | 38 | 32.9 | 28.1 |  | 21.6
|  | Erneuerbare, NEP+E | 129 | 64.4 |  | 20.6 |  | 14.5 | 11.7 | 10.8 |  | 9.6
|  | Import, NEP+E | 5.7 | 5.8 |  | 5.9 |  | 7.6 | 10.7 | 11.3 |  | 13.4
|  | Szenario NEP+E | 6.6 | 7 | 7.95 | 8.9 | 10.05 | 11.2 | 12.4 | 12.1 | 12 | 11.9
Retail prices (p. 72, p. 74)
(Rp/kWh, 2010)
|  | Electricity, WWB+C, POM+C | 23 | 23.6 | 24.65 | 25.7 | 26.75 | 27.8 | 29.3 | 28.7 | 28.75 | 28.8 | (p.72)
|  | Electricity, NEP+C+E | 23 | 23.6 | 25.35 | 27.1 | 28.85 | 30.6 | 32.1 | 32.3 | 32.95 | 33.6 | (p.74)
Potentiale (realisierbar, p.232) (p. 233, 234)
|  | (GWh/year) | 2000 | 2010 | 2015 | 2020 | 2025 | 2030 | 2035 | 2040 | 2045 | 2050
|  | Wasserkraft, C | 2020: 4539; 2035: 5147; 2050: 5930
|  | Fossil WKK, C | 2020: 424; 2035: 1060; 2050: 1060
|  | Biomass (Holz), C | 2020: 231; 2035: 520; 2050: 544
|  | ARA, C | 2020: 67; 2035: 191; 2050: 200
|  | Biogas, C | 2020: 162; 2035: 359; 2050: 377
|  | PV, C | 2020: 256; 2035: 2440; 2050: 5839
|  | Wind, C | 2020: 108; 2035: 738; 2050: 1372
|  | Geothermie, C | 2020: 88; 2035: 365; 2050: 399
|  | KVA (50% EE), C | 2020: 30; 2035: 68; 2050: 70
|  | Wasserkraft, C+E, E | 2020: 5016; 2035: 6432; 2050: 8550
|  | Fossil WKK, C+E, E | 2020: 347; 2035: 1216; 2050: 1259
|  | Biomass (Holz), C+E, E | 2020: 405; 2035: 1075; 2050: 1104
|  | ARA, C+E, E | 2020: 67; 2035: 191; 2050: 200
|  | Biogas, C+E, E | 2020: 357; 2035: 1330; 2050: 1427
|  | PV, C+E, E | 2020: 434; 2035: 4355; 2050: 11036
|  | Wind, C+E, E | 2020: 624; 2035: 1723; 2050: 4222
|  | Geothermie, C+E, E | 2020: 182; 2035: 1418; 2050: 4384
|  | KVA (50% EE), C+E, E | 2020: 360; 2035: 362; 2050: 370
Elektromobilität (p. 306, Tab. 7-30; p. 428, Tab. 8-30; p. 544: POM = NEP)
| (%) |  | 2000 | 2010 | 2015 | 2020 | 2025 | 2030 | 2035 | 2040 | 2045 | 2050
|  | ELC-PW, WWB, v-share, (PHEV, BEV, H2) | 0% | 0% |  | 1% |  | 7% | 13% | 20% |  | 30%
|  | ELC-Nutz, WWB, v-share, (1/2*Leicht+1/2*Schwer) | 0% | 0% |  | 0% |  | 3% | 4% | 5.5% |  | 8%
|  | ELC-PW, WWB, v-km, (PHEV, BEV, H2) | 0% | 0% |  | 1% |  | 6% | 10% | 15% |  | 23%
|  | ELC-Nutz, WWB, v-km, (1/2*Leicht+1/2*Schwer) | 0% | 0% |  | 0% |  | 1.5% | 2.5% | 4% |  | 6%
|  | ELC-PW, NEP, POM, v-share, (PHEV, BEV, H2) | 0% | 0% |  | 2% |  | 11% | 20% | 28% |  | 41%
|  | ELC-Nutz, NEP, POM, v-share, (1/2*Leicht+1/2*Schwer) | 0% | 0% |  | 1.5% |  | 8.5% | 13.5% | 18.5% |  | 22.5%
|  | ELC-PW, NEP, POM, v-km, (PHEV, BEV, H2) | 0% | 0% |  | 2% |  | 13% | 21% | 30% |  | 46%
|  | ELC-Nutz, NEP, POM, v-km, (1/2*Leicht+1/2*Schwer) | 0% | 0% |  | 2.5% |  | 9.5% | 13.5% | 17.5% |  | 25%
Szenario WWB, Variante C
Produktion (Jahr)
| (TWh; hydrologisches Jahr) |  | 2000 | 2010 | 2015 | 2020 | 2025 | 2030 | 2035 | 2040 | 2045 | 2050 | 2005
|  | Wasserkraftwerke | 38.38 | 35.42 | 38.76 | 41.48 | 41.65 | 41.77 | 41.75 | 41.86 | 41.6 | 41.58 | 34.34
|  | bestehende Wasserkraftwerke | 38.38 | 35.42 | 36.95 | 36.87 | 36.83 | 36.75 | 36.54 | 36.41 | 35.85 | 35.57 | 34.34
|  | neue Wasserkraftwerke | - | - | 1.81 | 4.61 | 4.82 | 5.01 | 5.21 | 5.45 | 5.75 | 6.01 | -
|  | Kernkraftwerke | 24.73 | 25.13 | 24.58 | 21.68 | 15.98 | 8.81 | 0 | 0 | 0 | 0 | 21.9
|  | Fossil KW | 1.79 | 2.18 | 2.65 | 5.57 | 9.53 | 15.34 | 29.32 | 29.22 | 30.22 | 30.5 | 2.07
|  | bestehende fossile KW | 1.79 | 2.18 | 1.76 | 1.48 | 0.92 | 0.58 | 0.32 | - | - | - | 2.07
|  | neue Kombikraftwerke | - | - | - | 2.59 | 6.41 | 12.06 | 26.08 | 26.12 | 27.11 | 27.39 | -
|  | neue fossile WKK | - | - | 0.89 | 1.49 | 2.2 | 2.7 | 2.92 | 3.1 | 3.11 | 3.11 | -
|  | Erneuerbare | 0.81 | 1.38 | 1.83 | 2.37 | 3.15 | 4.28 | 6.13 | 7.37 | 8.9 | 10.25 | 1.01
|  | bestehende Erneuerbare | 0.81 | 1.38 | 1.03 | 0.92 | 0.7 | 0.4 | 0.1 | 0.01 | - | - | 1.01
|  | neue Erneuerbare | - | - | 0.8 | 1.45 | 2.45 | 3.88 | 6.03 | 7.36 | 8.9 | 10.25 | -
|  | Photovoltaik | 0.01 | 0.08 | 0.21 | 0.34 | 0.55 | 0.96 | 2.52 | 3.48 | 4.73 | 5.92 | 0.02
|  | Windenergie | 0 | 0.04 | 0.09 | 0.14 | 0.25 | 0.57 | 0.77 | 1.02 | 1.25 | 1.41 | 0.01
|  | Biomasse (Holzgas) | 0 | 0 | 0 | 0 | 0 | 0 | 0 | 0 | 0 | 0 | 0
|  | Geothermie | - | - | 0.03 | 0.1 | 0.2 | 0.33 | 0.39 | 0.39 | 0.42 | 0.42 | -
|  | Biomasse-WKK (Holz) | 0.01 | 0.14 | 0.3 | 0.42 | 0.57 | 0.69 | 0.65 | 0.67 | 0.68 | 0.68 | 0.03
|  | Biogas-WKK | 0.01 | 0.08 | 0.16 | 0.26 | 0.38 | 0.48 | 0.51 | 0.52 | 0.53 | 0.53 | 0.02
|  | ARA-WKK | 0.09 | 0.12 | 0.1 | 0.16 | 0.22 | 0.27 | 0.29 | 0.29 | 0.3 | 0.3 | 0.11
|  | KVA-WKK (50 % EE-Anteil) | 0.63 | 0.92 | 0.94 | 0.94 | 0.97 | 0.98 | 0.98 | 0.99 | 0.99 | 0.99 | 0.8
|  | Deponiegas-WKK | 0.04 | 0 | 0.01 | 0 | 0 | 0 | 0 | 0 | 0 | 0 | 0.02
|  | Produktion Brutto | 65.71 | 64.11 | 67.82 | 71.1 | 70.31 | 70.2 | 77.2 | 78.45 | 80.72 | 82.33 | 59.32
|  | Speicherpumpen | -2.22 | -2.56 | -4.34 | -7.54 | -7.54 | -7.54 | -7.54 | -7.54 | -7.54 | -7.54 | -2.22
|  | Produktion Netto | 63.49 | 61.55 | 63.48 | 63.56 | 62.77 | 62.66 | 69.66 | 70.91 | 73.18 | 74.79 | 57.1
|  | Importe | 18.72 | 17.24 | 17.24 | 10.06 | 8.42 | 8.42 | 2.61 | 1.3 |  |  | 17.98
|  | bestehende Bezugsrechte | 18.72 | 17.24 | 17.24 | 10.06 | 8.42 | 8.42 | 2.61 | 1.3 | - | - | 17.98
neue Importe | bar: 2000 to 2005
|  | Exporte | 26.07 | 15.19 | 15.39 | 6.65 | 3.36 | 2.26 | 2.26 | 0.66 | 0 |  | 13.75
|  | Lieferverpflichtungen | 2.83 | 2.26 | 2.26 | 2.26 | 2.26 | 2.26 | 2.26 | 0.66 | - | - | 2.26
|  | übrige Exporte | 23.24 | 12.93 | 13.13 | 4.39 | 1.1 | 0 | - | 0 | 0 | - | 11.49
|  | Import - Export | -7.35 | 2.05 | 1.85 | 3.41 | 5.06 | 6.16 | 0.35 | 0.64 | 0 | 0 | 4.23
|  | Produktion+Import-Export (Mittlere Beschaffung, Landesverbrauch) | 56.14 | 63.6 | 65.33 | 66.97 | 67.83 | 68.82 | 70.01 | 71.55 | 73.18 | 74.79 | 61.33
|  | Bruttonachfrage | 61.18 | 68.41 | 71.93 | 76.77 | 77.64 | 78.61 | 79.81 | 79.75 | 80.71 | 82.34 | 65.81
Szenario WWB, Variante C
Produktion (Winterhalbjahr)
| (TWh; Winterhalbjahr) |  | 2000 | 2010 | 2015 | 2020 | 2025 | 2030 | 2035 | 2040 | 2045 | 2050 | 2005
|  | Wasserkraftwerke | 17.71 | 14.16 | 16.99 | 18.8 | 19.04 | 19.25 | 19.41 | 19.62 | 19.67 | 19.87 | 15.56
|  | bestehende Wasserkraftwerke | 17.71 | 14.16 | 15.95 | 16.09 | 16.24 | 16.39 | 16.47 | 16.59 | 16.53 | 16.63 | 15.56
|  | neue Wasserkraftwerke | - | - | 1.04 | 2.72 | 2.79 | 2.86 | 2.94 | 3.02 | 3.14 | 3.24 | -
|  | Kernkraftwerke | 13.72 | 14.17 | 13.5 | 11.91 | 8.78 | 4.84 | 0 | 0 | 0 | 0 | 13.94
|  | Fossile KW * | 1.11 | 1.3 | 1.6 | 4.41 | 8.35 | 12.16 | 20.15 | 20.4 | 21.17 | 21.54 | 1.25
|  | bestehende fossile KW | 1.11 | 1.3 | 1.05 | 0.86 | 0.53 | 0.34 | 0.18 | - | - | - | 1.25
|  | neue Kombikraftwerke | - | - | - | 2.59 | 6.41 | 10.11 | 18.14 | 18.45 | 19.22 | 19.59 | -
|  | neue fossile WKK | - | - | 0.55 | 0.95 | 1.4 | 1.71 | 1.84 | 1.95 | 1.95 | 1.95 | -
|  | Erneuerbare * | 0.45 | 0.76 | 1.01 | 1.29 | 1.69 | 2.23 | 2.81 | 3.24 | 3.74 | 4.16 | 0.55
|  | bestehende Erneuerbare | 0.45 | 0.76 | 0.56 | 0.5 | 0.38 | 0.21 | 0.05 | 0 | - | - | 0.55
|  | neue Erneuerbare | - | - | 0.45 | 0.79 | 1.31 | 2.02 | 2.75 | 3.24 | 3.74 | 4.16 | -
|  | Photovoltaik | 0 | 0.02 | 0.06 | 0.09 | 0.15 | 0.26 | 0.68 | 0.94 | 1.28 | 1.6 | 0.01
|  | Windenergie | 0 | 0.02 | 0.05 | 0.09 | 0.15 | 0.34 | 0.46 | 0.61 | 0.75 | 0.85 | 0.01
|  | Biomasse (Holzgas) | 0 | 0 | 0 | 0 | 0 | 0 | 0 | 0 | 0 | 0 | 0
|  | Geothermie | - | - | 0.02 | 0.05 | 0.1 | 0.16 | 0.2 | 0.2 | 0.21 | 0.21 | -
|  | Biomasse-WKK (Holz) | 0.01 | 0.09 | 0.21 | 0.29 | 0.39 | 0.47 | 0.44 | 0.45 | 0.45 | 0.45 | 0.02
|  | Biogas-WKK | 0.01 | 0.05 | 0.1 | 0.16 | 0.23 | 0.3 | 0.32 | 0.33 | 0.33 | 0.33 | 0.01
|  | ARA-WKK | 0.05 | 0.07 | 0.06 | 0.09 | 0.13 | 0.16 | 0.17 | 0.17 | 0.18 | 0.18 | 0.06
|  | KVA-WKK (50 % EE-Anteil) | 0.35 | 0.51 | 0.52 | 0.52 | 0.54 | 0.54 | 0.54 | 0.54 | 0.54 | 0.54 | 0.44
|  | Deponiegas-WKK | 0.02 | 0 | 0 | 0 | 0 | 0 | 0 | 0 | 0 | 0 | 0.01
|  | Produktion Brutto | 32.99 | 30.39 | 33.1 | 36.41 | 37.86 | 38.48 | 42.37 | 43.26 | 44.58 | 45.57 | 31.3
|  | Speicherpumpen | -0.89 | -1.02 | -2.13 | -4.12 | -4.12 | -4.12 | -4.12 | -4.12 | -4.12 | -4.12 | -0.89
|  | Produktion Netto | 32.1 | 29.37 | 30.97 | 32.29 | 33.74 | 34.36 | 38.25 | 39.14 | 40.46 | 41.45 | 30.41
|  | Importe | 10.16 | 9.36 | 9.36 | 5.46 | 4.57 | 4.57 | 1.42 | 0.71 |  |  | 9.76
|  | bestehende Bezugsrechte | 10.16 | 9.36 | 9.36 | 5.46 | 4.57 | 4.57 | 1.42 | 0.71 | - | - | 9.76
neue Importe | bar: 2000 to 2005
|  | Exporte | 11.67 | 4.1 | 4.68 | 1.13 | 1.13 | 1.13 | 1.13 | 0.36 |  | 0 | 6.85
|  | Lieferverfplichtungen | 1.47 | 1.13 | 1.13 | 1.13 | 1.13 | 1.13 | 1.13 | 0.36 | - | - | 1.13
|  | übrige Exporte | 10.2 | 2.97 | 3.56 | 0 | - | - | 0 | - | - | 0 | 5.72
|  | Import - Export | -1.51 | 5.26 | 4.68 | 4.33 | 3.44 | 3.44 | 0.29 | 0.35 | 0 | 0 | 2.91
|  | Produktion+Import-Export (Mittlere Beschaffung, Landesverbrauch) | 30.59 | 34.63 | 35.65 | 36.62 | 37.18 | 37.8 | 38.54 | 39.49 | 40.46 | 41.45 | 33.32
|  | Bruttonachfrage | 32.95 | 36.77 | 38.91 | 41.87 | 42.43 | 43.05 | 43.79 | 43.96 | 44.59 | 45.57 | 35.33
Szenario WWB, Variante C
Produktion (Sommerhalbjahr)
| (TWh; Sommerhalbjahr) |  | 2000 | 2010 | 2015 | 2020 | 2025 | 2030 | 2035 | 2040 | 2045 | 2050 | 2005
|  | Wasserkraftwerke | 20.67 | 21.26 | 21.77 | 22.68 | 22.61 | 22.52 | 22.34 | 22.24 | 21.92 | 21.71 | 18.78
|  | bestehende Wasserkraftwerke | 20.67 | 21.26 | 21 | 20.78 | 20.58 | 20.37 | 20.07 | 19.82 | 19.32 | 18.95 | 18.78
|  | neue Wasserkraftwerke | - | - | 0.76 | 1.89 | 2.03 | 2.15 | 2.27 | 2.42 | 2.61 | 2.77 | -
|  | Kernkraftwerke | 11.01 | 10.96 | 11.08 | 9.77 | 7.21 | 3.97 | 0 | 0 | 0 | 0 | 7.97
|  | Fossile KW * | 0.67 | 0.88 | 1.04 | 1.16 | 1.19 | 3.18 | 9.17 | 8.82 | 9.05 | 8.96 | 0.82
|  | bestehende fossile KW | 0.67 | 0.88 | 0.71 | 0.62 | 0.38 | 0.24 | 0.14 | - | - | - | 0.82
|  | neue Kombikraftwerke | - | - | - | - | - | 1.95 | 7.94 | 7.67 | 7.89 | 7.8 | -
|  | neue fossile WKK | - | - | 0.34 | 0.54 | 0.8 | 0.99 | 1.08 | 1.16 | 1.16 | 1.16 | -
|  | Erneuerbare * | 0.36 | 0.62 | 0.82 | 1.08 | 1.46 | 2.05 | 3.32 | 4.13 | 5.16 | 6.09 | 0.45
|  | bestehende Erneuerbare | 0.36 | 0.62 | 0.47 | 0.42 | 0.32 | 0.19 | 0.04 | 0 | - | - | 0.45
|  | neue Erneuerbare | - | - | 0.36 | 0.66 | 1.14 | 1.86 | 3.27 | 4.12 | 5.16 | 6.09 | -
|  | Photovoltaik | 0.01 | 0.06 | 0.15 | 0.25 | 0.4 | 0.7 | 1.84 | 2.54 | 3.45 | 4.32 | 0.01
|  | Windenergie | 0 | 0.01 | 0.04 | 0.06 | 0.1 | 0.23 | 0.31 | 0.41 | 0.5 | 0.56 | 0
|  | Biomasse (Holzgas) | 0 | 0 | 0 | 0 | 0 | 0 | 0 | 0 | 0 | 0 | 0
|  | Geothermie | - | - | 0.02 | 0.05 | 0.1 | 0.16 | 0.2 | 0.2 | 0.21 | 0.21 | -
|  | Biomasse-WKK (Holz) | 0.01 | 0.04 | 0.09 | 0.13 | 0.18 | 0.23 | 0.22 | 0.23 | 0.23 | 0.23 | 0.01
|  | Biogas-WKK | 0 | 0.03 | 0.06 | 0.1 | 0.14 | 0.18 | 0.19 | 0.19 | 0.2 | 0.2 | 0.01
|  | ARA-WKK | 0.04 | 0.05 | 0.04 | 0.07 | 0.09 | 0.11 | 0.12 | 0.12 | 0.12 | 0.12 | 0.04
|  | KVA-WKK (50 % EE-Anteil) | 0.29 | 0.41 | 0.42 | 0.42 | 0.44 | 0.44 | 0.44 | 0.44 | 0.44 | 0.44 | 0.36
|  | Deponiegas-WKK | 0.02 | 0 | 0 | 0 | 0 | 0 | 0 | 0 | 0 | 0 | 0.01
|  | Produktion Brutto | 32.71 | 33.72 | 34.71 | 34.69 | 32.47 | 31.72 | 34.83 | 35.19 | 36.13 | 36.76 | 28.02
|  | Speicherpumpen | -1.33 | -1.53 | -2.21 | -3.42 | -3.42 | -3.42 | -3.42 | -3.42 | -3.42 | -3.42 | -1.33
|  | Produktion Netto | 31.38 | 32.19 | 32.5 | 31.27 | 29.05 | 28.3 | 31.41 | 31.77 | 32.71 | 33.34 | 26.69
|  | Importe | 8.56 | 7.88 | 7.88 | 4.6 | 3.85 | 3.85 | 1.19 | 0.6 |  |  | 8.22
|  | bestehende Bezugsrechte | 8.56 | 7.88 | 7.88 | 4.6 | 3.85 | 3.85 | 1.19 | 0.6 | - | - | 8.22
neue Importe | bar: 2000 to 2005
|  | Exporte | 14.39 | 11.09 | 10.71 | 5.52 | 2.24 | 1.14 | 1.14 | 0.3 |  |  | 6.9
|  | Lieferverfplichtungen | 1.35 | 1.14 | 1.14 | 1.14 | 1.14 | 1.14 | 1.14 | 0.3 | - | - | 1.14
|  | übrige Exporte | 13.04 | 9.96 | 9.57 | 4.39 | 1.1 | 0 | - | 0 | - | - | 5.76
|  | Import - Export | -5.83 | -3.21 | -2.83 | -0.92 | 1.61 | 2.71 | 0.05 | 0.3 | 0 | 0 | 1.32
|  | Produktion+Import-Export (Mittlere Beschaffung, Landesverbrauch) | 25.55 | 28.98 | 29.67 | 30.35 | 30.66 | 31.01 | 31.46 | 32.07 | 32.71 | 33.34 | 28.01
|  | Bruttonachfrage | 28.23 | 31.64 | 33.02 | 34.9 | 35.21 | 35.57 | 36.02 | 35.79 | 36.13 | 36.76 | 30.48
Szenario WWB, Variante C&E
Produktion (hydrologisches Jahr)
| (TWh; hydrologisches Jahr) |  | 2000 | 2010 | 2015 | 2020 | 2025 | 2030 | 2035 | 2040 | 2045 | 2050 | 2005
|  | Wasserkraftwerke | 38.38 | 35.42 | 39 | 41.96 | 42.35 | 42.67 | 43.02 | 43.44 | 43.82 | 44.15 | 34.34
|  | bestehende Wasserkraftwerke | 38.38 | 35.42 | 36.95 | 36.87 | 36.83 | 36.75 | 36.54 | 36.41 | 35.85 | 35.57 | 34.34
|  | neue Wasserkraftwerke | - | - | 2.05 | 5.09 | 5.52 | 5.91 | 6.48 | 7.02 | 7.96 | 8.57 | -
|  | Kernkraftwerke | 24.73 | 25.13 | 24.58 | 21.68 | 15.98 | 8.81 | 0 | 0 | 0 | 0 | 21.9
|  | Fossile KW * | 1.79 | 2.18 | 2.7 | 4.73 | 8.02 | 11.16 | 22.24 | 18.86 | 16.37 | 15.56 | 2.07
|  | bestehende fossile KW | 1.79 | 2.18 | 1.76 | 1.48 | 0.92 | 0.58 | 0.32 | - | - | - | 2.07
|  | neue Kombikraftwerke | - | - | - | 1.6 | 4.64 | 7.54 | 18.66 | 15.42 | 12.92 | 12.1 | -
|  | neue fossile WKK | - | - | 0.94 | 1.65 | 2.47 | 3.04 | 3.26 | 3.44 | 3.45 | 3.45 | -
|  | Erneuerbare * | 0.81 | 1.38 | 2.36 | 3.68 | 5.66 | 8.24 | 11.94 | 16.15 | 20.57 | 24.22 | 1.01
|  | bestehende Erneuerbare | 0.81 | 1.38 | 1.03 | 0.92 | 0.7 | 0.4 | 0.1 | 0.01 | - | - | 1.01
|  | neue Erneuerbare | - | - | 1.34 | 2.77 | 4.95 | 7.84 | 11.84 | 16.14 | 20.57 | 24.22 | -
|  | Photovoltaik | 0.01 | 0.08 | 0.28 | 0.52 | 0.98 | 1.91 | 4.44 | 6.74 | 9.23 | 11.12 | 0.02
|  | Windenergie | 0 | 0.04 | 0.35 | 0.66 | 0.99 | 1.46 | 1.76 | 2.59 | 3.43 | 4.26 | 0.01
|  | Biomasse (Holzgas) | 0 | 0 | 0 | 0 | 0 | 0 | 0 | 0 | 0 | 0 | 0
|  | Geothermie | - | - | 0.1 | 0.2 | 0.39 | 0.78 | 1.43 | 2.41 | 3.48 | 4.39 | -
|  | Biomasse-WKK (Holz) | 0.01 | 0.14 | 0.33 | 0.6 | 0.97 | 1.21 | 1.21 | 1.23 | 1.23 | 1.24 | 0.03
|  | Biogas-WKK | 0.01 | 0.08 | 0.21 | 0.46 | 0.88 | 1.29 | 1.48 | 1.55 | 1.58 | 1.58 | 0.02
|  | ARA-WKK | 0.09 | 0.12 | 0.1 | 0.16 | 0.22 | 0.27 | 0.29 | 0.29 | 0.3 | 0.3 | 0.11
|  | KVA-WKK (50 % EE-Anteil) | 0.63 | 0.92 | 0.99 | 1.1 | 1.23 | 1.32 | 1.32 | 1.33 | 1.33 | 1.33 | 0.8
|  | Deponiegas-WKK | 0.04 | 0 | 0.01 | 0 | 0 | 0 | 0 | 0 | 0 | 0 | 0.02
|  | Produktion Brutto | 65.71 | 64.11 | 68.64 | 72.05 | 72.01 | 70.88 | 77.2 | 78.45 | 80.76 | 83.93 | 59.32
|  | Speicherpumpen | -2.22 | -2.56 | -4.34 | -7.54 | -7.54 | -7.54 | -7.54 | -7.54 | -7.54 | -7.54 | -2.22
|  | Produktion Netto | 63.49 | 61.55 | 64.3 | 64.51 | 64.47 | 63.34 | 69.66 | 70.91 | 73.22 | 76.39 | 57.1
|  | Importe | 18.72 | 17.24 | 17.24 | 10.06 | 8.42 | 8.42 | 2.61 | 1.3 |  |  | 17.98
|  | bestehende Bezugsrechte | 18.72 | 17.24 | 17.24 | 10.06 | 8.42 | 8.42 | 2.61 | 1.3 | - | - | 17.98
neue Importe | bar: 2000 to 2005
|  | Exporte | 26.07 | 15.19 | 16.21 | 7.6 | 5.06 | 2.94 | 2.26 | 0.66 | 0.05 | 1.59 | 13.75
|  | Lieferverfplichtungen | 2.83 | 2.26 | 2.26 | 2.26 | 2.26 | 2.26 | 2.26 | 0.66 | - | - | 2.26
|  | übrige Exporte | 23.24 | 12.93 | 13.95 | 5.34 | 2.8 | 0.68 | - | 0 | 0.05 | 1.59 | 11.49
|  | Import - Export | -7.35 | 2.05 | 1.03 | 2.46 | 3.36 | 5.48 | 0.35 | 0.64 | -0.05 | -1.59 | 4.23
|  | Produktion+Import-Export (Mittlere Beschaffung, Landesverbrauch) | 56.14 | 63.6 | 65.33 | 66.97 | 67.83 | 68.82 | 70.01 | 71.55 | 73.17 | 74.8 | 61.33
|  | Bruttonachfrage | 61.18 | 68.41 | 71.93 | 76.77 | 77.64 | 78.61 | 79.81 | 79.75 | 80.71 | 82.34 | 65.81
Szenario WWB, Variante C&E
Produktion (Winterhalbjahr)
| (TWh; Winterhalbjahr) |  | 2000 | 2010 | 2015 | 2020 | 2025 | 2030 | 2035 | 2040 | 2045 | 2050 | 2005
|  | Wasserkraftwerke | 17.71 | 14.16 | 17.08 | 18.98 | 19.3 | 19.59 | 19.89 | 20.22 | 20.53 | 20.86 | 15.56
|  | bestehende Wasserkraftwerke | 17.71 | 14.16 | 15.95 | 16.09 | 16.24 | 16.39 | 16.47 | 16.59 | 16.53 | 16.63 | 15.56
|  | neue Wasserkraftwerke | - | - | 1.13 | 2.89 | 3.05 | 3.2 | 3.42 | 3.62 | 4 | 4.23 | -
|  | Kernkraftwerke | 13.72 | 14.17 | 13.5 | 11.91 | 8.78 | 4.84 | 0 | 0 | 0 | 0 | 13.94
|  | Fossile KW * | 1.11 | 1.3 | 1.63 | 3.5 | 6.72 | 9.77 | 16.89 | 15.77 | 15.06 | 14.24 | 1.25
|  | bestehende fossile KW | 1.11 | 1.3 | 1.05 | 0.86 | 0.53 | 0.34 | 0.18 | - | - | - | 1.25
|  | neue Kombikraftwerke | - | - | - | 1.6 | 4.64 | 7.54 | 14.68 | 13.64 | 12.92 | 12.1 | -
|  | neue fossile WKK | - | - | 0.58 | 1.04 | 1.55 | 1.9 | 2.03 | 2.13 | 2.14 | 2.14 | -
|  | Erneuerbare * | 0.45 | 0.76 | 1.3 | 2.02 | 3.06 | 4.28 | 5.6 | 7.27 | 8.99 | 10.47 | 0.55
|  | bestehende Erneuerbare | 0.45 | 0.76 | 0.56 | 0.5 | 0.38 | 0.21 | 0.05 | 0 | - | - | 0.55
|  | neue Erneuerbare | - | - | 0.74 | 1.52 | 2.68 | 4.07 | 5.54 | 7.26 | 8.99 | 10.47 | -
|  | Photovoltaik | 0 | 0.02 | 0.08 | 0.14 | 0.26 | 0.52 | 1.2 | 1.82 | 2.49 | 3 | 0.01
|  | Windenergie | 0 | 0.02 | 0.21 | 0.4 | 0.59 | 0.88 | 1.06 | 1.56 | 2.06 | 2.56 | 0.01
|  | Biomasse (Holzgas) | 0 | 0 | 0 | 0 | 0 | 0 | 0 | 0 | 0 | 0 | 0
|  | Geothermie | - | - | 0.05 | 0.1 | 0.2 | 0.39 | 0.72 | 1.2 | 1.74 | 2.19 | -
|  | Biomasse-WKK (Holz) | 0.01 | 0.09 | 0.23 | 0.41 | 0.66 | 0.82 | 0.82 | 0.83 | 0.83 | 0.84 | 0.02
|  | Biogas-WKK | 0.01 | 0.05 | 0.13 | 0.28 | 0.54 | 0.79 | 0.91 | 0.95 | 0.97 | 0.97 | 0.01
|  | ARA-WKK | 0.05 | 0.07 | 0.06 | 0.09 | 0.13 | 0.16 | 0.17 | 0.17 | 0.18 | 0.18 | 0.06
|  | KVA-WKK (50 % EE-Anteil) | 0.35 | 0.51 | 0.54 | 0.6 | 0.68 | 0.73 | 0.73 | 0.73 | 0.73 | 0.73 | 0.44
|  | Deponiegas-WKK | 0.02 | 0 | 0 | 0 | 0 | 0 | 0 | 0 | 0 | 0 | 0.01
|  | Produktion Brutto | 32.99 | 30.39 | 33.51 | 36.41 | 37.86 | 38.48 | 42.38 | 43.26 | 44.58 | 45.57 | 31.3
|  | Speicherpumpen | -0.89 | -1.02 | -2.13 | -4.12 | -4.12 | -4.12 | -4.12 | -4.12 | -4.12 | -4.12 | -0.89
|  | Produktion Netto | 32.1 | 29.37 | 31.38 | 32.29 | 33.74 | 34.36 | 38.26 | 39.14 | 40.46 | 41.45 | 30.41
|  | Importe | 10.16 | 9.36 | 9.36 | 5.46 | 4.57 | 4.57 | 1.42 | 0.71 |  |  | 9.76
|  | bestehende Bezugsrechte | 10.16 | 9.36 | 9.36 | 5.46 | 4.57 | 4.57 | 1.42 | 0.71 | - | - | 9.76
neue Importe | bar: 2000 to 2005
|  | Exporte | 11.67 | 4.1 | 5.09 | 1.13 | 1.13 | 1.13 | 1.13 | 0.36 | 0 | 0 | 6.85
|  | Lieferverfplichtungen | 1.47 | 1.13 | 1.13 | 1.13 | 1.13 | 1.13 | 1.13 | 0.36 | - | - | 1.13
|  | übrige Exporte | 10.2 | 2.97 | 3.96 | - | - | - | - | 0 | 0 | 0 | 5.72
|  | Import - Export | -1.51 | 5.26 | 4.27 | 4.33 | 3.44 | 3.44 | 0.29 | 0.35 | 0 | 0 | 2.91
|  | Produktion+Import-Export (Mittlere Beschaffung, Landesverbrauch) | 30.59 | 34.63 | 35.65 | 36.62 | 37.18 | 37.8 | 38.55 | 39.49 | 40.46 | 41.45 | 33.32
|  | Bruttonachfrage | 32.95 | 36.77 | 38.91 | 41.87 | 42.43 | 43.05 | 43.79 | 43.96 | 44.59 | 45.57 | 35.33
Szenario WWB, Variante C&E
Produktion (Sommerhalbjahr)
| (TWh; Sommerhalbjahr) |  | 2000 | 2010 | 2015 | 2020 | 2025 | 2030 | 2035 | 2040 | 2045 | 2050 | 2005
|  | Wasserkraftwerke | 20.67 | 21.26 | 21.92 | 22.98 | 23.05 | 23.08 | 23.13 | 23.22 | 23.28 | 23.29 | 18.78
|  | bestehende Wasserkraftwerke | 20.67 | 21.26 | 21 | 20.78 | 20.58 | 20.37 | 20.07 | 19.82 | 19.32 | 18.95 | 18.78
|  | neue Wasserkraftwerke | - | - | 0.91 | 2.19 | 2.47 | 2.71 | 3.06 | 3.4 | 3.97 | 4.34 | -
|  | Kernkraftwerke | 11.01 | 10.96 | 11.08 | 9.77 | 7.21 | 3.97 | 0 | 0 | 0 | 0 | 7.97
|  | Fossile KW * | 0.67 | 0.88 | 1.07 | 1.23 | 1.3 | 1.38 | 5.35 | 3.09 | 1.31 | 1.31 | 0.82
|  | bestehende fossile KW | 0.67 | 0.88 | 0.71 | 0.62 | 0.38 | 0.24 | 0.14 | - | - | - | 0.82
|  | neue Kombikraftwerke | - | - | - | - | - | - | 3.98 | 1.78 | - | - | -
|  | neue fossile WKK | - | - | 0.36 | 0.61 | 0.92 | 1.15 | 1.23 | 1.31 | 1.31 | 1.31 | -
|  | Erneuerbare * | 0.36 | 0.62 | 1.07 | 1.66 | 2.6 | 3.96 | 6.34 | 8.88 | 11.58 | 13.75 | 0.45
|  | bestehende Erneuerbare | 0.36 | 0.62 | 0.47 | 0.42 | 0.32 | 0.19 | 0.04 | 0 | - | - | 0.45
|  | neue Erneuerbare | - | - | 0.6 | 1.25 | 2.28 | 3.77 | 6.3 | 8.88 | 11.58 | 13.75 | -
|  | Photovoltaik | 0.01 | 0.06 | 0.21 | 0.38 | 0.71 | 1.39 | 3.24 | 4.92 | 6.74 | 8.12 | 0.01
|  | Windenergie | 0 | 0.01 | 0.14 | 0.26 | 0.39 | 0.58 | 0.7 | 1.04 | 1.37 | 1.7 | 0
|  | Biomasse (Holzgas) | 0 | 0 | 0 | 0 | 0 | 0 | 0 | 0 | 0 | 0 | 0
|  | Geothermie | - | - | 0.05 | 0.1 | 0.2 | 0.39 | 0.72 | 1.2 | 1.74 | 2.19 | -
|  | Biomasse-WKK (Holz) | 0.01 | 0.04 | 0.1 | 0.19 | 0.31 | 0.39 | 0.4 | 0.4 | 0.4 | 0.41 | 0.01
|  | Biogas-WKK | 0 | 0.03 | 0.08 | 0.18 | 0.34 | 0.5 | 0.57 | 0.6 | 0.61 | 0.61 | 0.01
|  | ARA-WKK | 0.04 | 0.05 | 0.04 | 0.07 | 0.09 | 0.11 | 0.12 | 0.12 | 0.12 | 0.12 | 0.04
|  | KVA-WKK (50 % EE-Anteil) | 0.29 | 0.41 | 0.45 | 0.49 | 0.56 | 0.59 | 0.6 | 0.6 | 0.6 | 0.6 | 0.36
|  | Deponiegas-WKK | 0.02 | 0 | 0 | 0 | 0 | 0 | 0 | 0 | 0 | 0 | 0.01
|  | Produktion Brutto | 32.71 | 33.72 | 35.14 | 35.64 | 34.16 | 32.39 | 34.82 | 35.19 | 36.17 | 38.35 | 28.02
|  | Speicherpumpen | -1.33 | -1.53 | -2.21 | -3.42 | -3.42 | -3.42 | -3.42 | -3.42 | -3.42 | -3.42 | -1.33
|  | Produktion Netto | 31.38 | 32.19 | 32.93 | 32.22 | 30.74 | 28.97 | 31.4 | 31.77 | 32.75 | 34.93 | 26.69
|  | Importe | 8.56 | 7.88 | 7.88 | 4.6 | 3.85 | 3.85 | 1.19 | 0.6 |  |  | 8.22
|  | bestehende Bezugsrechte | 8.56 | 7.88 | 7.88 | 4.6 | 3.85 | 3.85 | 1.19 | 0.6 | - | - | 8.22
neue Importe | bar: 2000 to 2005
|  | Exporte | 14.39 | 11.09 | 11.12 | 6.48 | 3.93 | 1.81 | 1.14 | 0.3 | 0.05 | 1.59 | 6.9
|  | Lieferverfplichtungen | 1.35 | 1.14 | 1.14 | 1.14 | 1.14 | 1.14 | 1.14 | 0.3 | - | - | 1.14
|  | übrige Exporte | 13.04 | 9.96 | 9.99 | 5.34 | 2.8 | 0.68 | - | - | 0.05 | 1.59 | 5.76
|  | Import - Export | -5.83 | -3.21 | -3.24 | -1.88 | -0.08 | 2.04 | 0.05 | 0.3 | -0.05 | -1.59 | 1.32
|  | Produktion+Import-Export (Mittlere Beschaffung, Landesverbrauch) | 25.55 | 28.98 | 29.69 | 30.34 | 30.66 | 31.01 | 31.45 | 32.07 | 32.7 | 33.34 | 28.01
|  | Bruttonachfrage | 28.23 | 31.64 | 33.02 | 34.9 | 35.21 | 35.57 | 36.02 | 35.79 | 36.13 | 36.76 | 30.48
Szenario NEP, Variante C
Produktion (hydrologisches Jahr)
| (TWh; hydrologisches Jahr) |  | 2000 | 2010 | 2015 | 2020 | 2025 | 2030 | 2035 | 2040 | 2045 | 2050 | 2005
|  | Wasserkraftwerke | 38.38 | 35.42 | 38.76 | 41.48 | 41.65 | 41.77 | 41.75 | 41.86 | 41.6 | 41.58 | 34.34
|  | bestehende Wasserkraftwerke | 38.38 | 35.42 | 36.95 | 36.87 | 36.83 | 36.75 | 36.54 | 36.41 | 35.85 | 35.57 | 34.34
|  | neue Wasserkraftwerke | - | - | 1.81 | 4.61 | 4.82 | 5.01 | 5.21 | 5.45 | 5.75 | 6.01 | -
|  | Kernkraftwerke | 24.73 | 25.13 | 24.58 | 21.68 | 15.98 | 8.81 | 0 | 0 | 0 | 0 | 21.9
|  | Fossile KW * | 1.79 | 2.18 | 2.65 | 3.83 | 6.39 | 8.94 | 19.22 | 16.89 | 15.49 | 13.27 | 2.07
|  | bestehende fossile KW | 1.79 | 2.18 | 1.76 | 1.48 | 0.92 | 0.58 | 0.32 | - | - | - | 2.07
|  | neue Kombikraftwerke | - | - | - | 0.86 | 3.26 | 5.66 | 15.98 | 13.79 | 12.38 | 10.16 | -
|  | neue fossile WKK | - | - | 0.89 | 1.49 | 2.2 | 2.7 | 2.92 | 3.1 | 3.11 | 3.11 | -
|  | Erneuerbare * | 0.81 | 1.38 | 1.83 | 2.37 | 3.15 | 4.28 | 6.13 | 7.37 | 8.9 | 10.25 | 1.01
|  | bestehende Erneuerbare | 0.81 | 1.38 | 1.03 | 0.92 | 0.7 | 0.4 | 0.1 | 0.01 | - | - | 1.01
|  | neue Erneuerbare | - | - | 0.8 | 1.45 | 2.45 | 3.88 | 6.03 | 7.36 | 8.9 | 10.25 | -
|  | Photovoltaik | 0.01 | 0.08 | 0.21 | 0.34 | 0.55 | 0.96 | 2.52 | 3.48 | 4.73 | 5.92 | 0.02
|  | Windenergie | 0 | 0.04 | 0.09 | 0.14 | 0.25 | 0.57 | 0.77 | 1.02 | 1.25 | 1.41 | 0.01
|  | Biomasse (Holzgas) | 0 | 0 | 0 | 0 | 0 | 0 | 0 | 0 | 0 | 0 | 0
|  | Geothermie | - | - | 0.03 | 0.1 | 0.2 | 0.33 | 0.39 | 0.39 | 0.42 | 0.42 | -
|  | Biomasse-WKK (Holz) | 0.01 | 0.14 | 0.3 | 0.42 | 0.57 | 0.69 | 0.65 | 0.67 | 0.68 | 0.68 | 0.03
|  | Biogas-WKK | 0.01 | 0.08 | 0.16 | 0.26 | 0.38 | 0.48 | 0.51 | 0.52 | 0.53 | 0.53 | 0.02
|  | ARA-WKK | 0.09 | 0.12 | 0.1 | 0.16 | 0.22 | 0.27 | 0.29 | 0.29 | 0.3 | 0.3 | 0.11
|  | KVA-WKK (50 % EE-Anteil) | 0.63 | 0.92 | 0.94 | 0.94 | 0.97 | 0.98 | 0.98 | 0.99 | 0.99 | 0.99 | 0.8
|  | Deponiegas-WKK | 0.04 | 0 | 0.01 | 0 | 0 | 0 | 0 | 0 | 0 | 0 | 0.02
|  | Produktion Brutto | 65.71 | 64.11 | 67.82 | 69.36 | 67.17 | 63.8 | 67.1 | 66.12 | 65.99 | 65.1 | 59.32
|  | Speicherpumpen | -2.22 | -2.56 | -4.34 | -7.54 | -7.54 | -7.54 | -7.54 | -7.54 | -7.54 | -7.54 | -2.22
|  | Produktion Netto | 63.49 | 61.55 | 63.48 | 61.82 | 59.63 | 56.26 | 59.56 | 58.58 | 58.45 | 57.56 | 57.1
|  | Importe | 18.72 | 17.24 | 17.24 | 10.06 | 8.42 | 8.42 | 2.61 | 1.3 |  |  | 17.98
|  | bestehende Bezugsrechte | 18.72 | 17.24 | 17.24 | 10.06 | 8.42 | 8.42 | 2.61 | 1.3 | - | - | 17.98
neue Importe | bar: 2000 to 2005
|  | Exporte | 26.07 | 15.19 | 16.17 | 8.08 | 5.96 | 3.96 | 2.26 | 0.66 | 0 | 0 | 13.75
|  | Lieferverfplichtungen | 2.83 | 2.26 | 2.26 | 2.26 | 2.26 | 2.26 | 2.26 | 0.66 | - | - | 2.26
|  | übrige Exporte | 23.24 | 12.93 | 13.91 | 5.82 | 3.7 | 1.7 | 0 | - | 0 | 0 | 11.49
|  | Import - Export | -7.35 | 2.05 | 1.07 | 1.98 | 2.46 | 4.46 | 0.35 | 0.64 | 0 | 0 | 4.23
|  | Produktion+Import-Export (Mittlere Beschaffung, Landesverbrauch) | 56.14 | 63.6 | 64.55 | 63.8 | 62.09 | 60.72 | 59.91 | 59.22 | 58.45 | 57.56 | 61.33
|  | Bruttonachfrage | 61.18 | 68.41 | 71.14 | 73.61 | 71.9 | 70.52 | 69.71 | 67.42 | 65.98 | 65.1 | 65.81
Szenario NEP, Variante C
Produktion (Winterhalbjahr)
| (TWh; Winterhalbjahr) |  | 2000 | 2010 | 2015 | 2020 | 2025 | 2030 | 2035 | 2040 | 2045 | 2050 | 2005
|  | Wasserkraftwerke | 17.71 | 14.16 | 16.99 | 18.8 | 19.04 | 19.25 | 19.41 | 19.62 | 19.67 | 19.87 | 15.56
|  | bestehende Wasserkraftwerke | 17.71 | 14.16 | 15.95 | 16.09 | 16.24 | 16.39 | 16.47 | 16.59 | 16.53 | 16.63 | 15.56
|  | neue Wasserkraftwerke | - | - | 1.04 | 2.72 | 2.79 | 2.86 | 2.94 | 3.02 | 3.14 | 3.24 | -
|  | Kernkraftwerke | 13.72 | 14.17 | 13.5 | 11.91 | 8.78 | 4.84 | 0 | 0 | 0 | 0 | 13.94
|  | Fossile KW * | 1.11 | 1.3 | 1.6 | 2.67 | 5.2 | 7.71 | 14.59 | 13.59 | 13.02 | 11.99 | 1.25
|  | bestehende fossile KW | 1.11 | 1.3 | 1.05 | 0.86 | 0.53 | 0.34 | 0.18 | - | - | - | 1.25
|  | neue Kombikraftwerke | - | - | - | 0.86 | 3.26 | 5.66 | 12.58 | 11.65 | 11.07 | 10.04 | -
|  | neue fossile WKK | - | - | 0.55 | 0.95 | 1.4 | 1.71 | 1.84 | 1.95 | 1.95 | 1.95 | -
|  | Erneuerbare * | 0.45 | 0.76 | 1.01 | 1.29 | 1.69 | 2.23 | 2.81 | 3.24 | 3.74 | 4.16 | 0.55
|  | bestehende Erneuerbare | 0.45 | 0.76 | 0.56 | 0.5 | 0.38 | 0.21 | 0.05 | 0 | - | - | 0.55
|  | neue Erneuerbare | - | - | 0.45 | 0.79 | 1.31 | 2.02 | 2.75 | 3.24 | 3.74 | 4.16 | -
|  | Photovoltaik | 0 | 0.02 | 0.06 | 0.09 | 0.15 | 0.26 | 0.68 | 0.94 | 1.28 | 1.6 | 0.01
|  | Windenergie | 0 | 0.02 | 0.05 | 0.09 | 0.15 | 0.34 | 0.46 | 0.61 | 0.75 | 0.85 | 0.01
|  | Biomasse (Holzgas) | 0 | 0 | 0 | 0 | 0 | 0 | 0 | 0 | 0 | 0 | 0
|  | Geothermie | - | - | 0.02 | 0.05 | 0.1 | 0.16 | 0.2 | 0.2 | 0.21 | 0.21 | -
|  | Biomasse-WKK (Holz) | 0.01 | 0.09 | 0.21 | 0.29 | 0.39 | 0.47 | 0.44 | 0.45 | 0.45 | 0.45 | 0.02
|  | Biogas-WKK | 0.01 | 0.05 | 0.1 | 0.16 | 0.23 | 0.3 | 0.32 | 0.33 | 0.33 | 0.33 | 0.01
|  | ARA-WKK | 0.05 | 0.07 | 0.06 | 0.09 | 0.13 | 0.16 | 0.17 | 0.17 | 0.18 | 0.18 | 0.06
|  | KVA-WKK (50 % EE-Anteil) | 0.35 | 0.51 | 0.52 | 0.52 | 0.54 | 0.54 | 0.54 | 0.54 | 0.54 | 0.54 | 0.44
|  | Deponiegas-WKK | 0.02 | 0 | 0 | 0 | 0 | 0 | 0 | 0 | 0 | 0 | 0.01
|  | Produktion Brutto | 32.99 | 30.39 | 33.1 | 34.67 | 34.71 | 34.03 | 36.81 | 36.45 | 36.43 | 36.02 | 31.3
|  | Speicherpumpen | -0.89 | -1.02 | -2.13 | -4.12 | -4.12 | -4.12 | -4.12 | -4.12 | -4.12 | -4.12 | -0.89
|  | Produktion Netto | 32.1 | 29.37 | 30.97 | 30.55 | 30.59 | 29.91 | 32.69 | 32.33 | 32.31 | 31.9 | 30.41
|  | Importe | 10.16 | 9.36 | 9.36 | 5.46 | 4.57 | 4.57 | 1.42 | 0.71 |  |  | 9.76
|  | bestehende Bezugsrechte | 10.16 | 9.36 | 9.36 | 5.46 | 4.57 | 4.57 | 1.42 | 0.71 | - | - | 9.76
neue Importe | bar: 2000 to 2005
|  | Exporte | 11.67 | 4.1 | 5.11 | 1.13 | 1.13 | 1.12 | 1.13 | 0.36 |  | 0 | 6.85
|  | Lieferverfplichtungen | 1.47 | 1.13 | 1.13 | 1.13 | 1.13 | 1.13 | 1.13 | 0.36 | - | - | 1.13
|  | übrige Exporte | 10.2 | 2.97 | 3.98 | 0 | - | 0 | - | - | - | 0 | 5.72
|  | Import - Export | -1.51 | 5.26 | 4.25 | 4.33 | 3.44 | 3.45 | 0.29 | 0.35 | 0 | 0 | 2.91
|  | Produktion+Import-Export (Mittlere Beschaffung, Landesverbrauch) | 30.59 | 34.63 | 35.22 | 34.88 | 34.03 | 33.36 | 32.98 | 32.68 | 32.31 | 31.9 | 33.32
|  | Bruttonachfrage | 32.95 | 36.77 | 38.48 | 40.14 | 39.28 | 38.6 | 38.23 | 37.16 | 36.44 | 36.02 | 35.33
Szenario NEP, Variante C
Produktion (Sommerhalbjahr)
| (TWh; Sommerhalbjahr) |  | 2000 | 2010 | 2015 | 2020 | 2025 | 2030 | 2035 | 2040 | 2045 | 2050 | 2005
|  | Wasserkraftwerke | 20.67 | 21.26 | 21.77 | 22.68 | 22.61 | 22.52 | 22.34 | 22.24 | 21.92 | 21.71 | 18.78
|  | bestehende Wasserkraftwerke | 20.67 | 21.26 | 21 | 20.78 | 20.58 | 20.37 | 20.07 | 19.82 | 19.32 | 18.95 | 18.78
|  | neue Wasserkraftwerke | - | - | 0.76 | 1.89 | 2.03 | 2.15 | 2.27 | 2.42 | 2.61 | 2.77 | -
|  | Kernkraftwerke | 11.01 | 10.96 | 11.08 | 9.77 | 7.21 | 3.97 | 0 | 0 | 0 | 0 | 7.97
|  | Fossile KW * | 0.67 | 0.88 | 1.04 | 1.16 | 1.19 | 1.23 | 4.63 | 3.3 | 2.47 | 1.28 | 0.82
|  | bestehende fossile KW | 0.67 | 0.88 | 0.71 | 0.62 | 0.38 | 0.24 | 0.14 | - | - | - | 0.82
|  | neue Kombikraftwerke | - | - | - | - | - | - | 3.41 | 2.14 | 1.31 | 0.12 | -
|  | neue fossile WKK | - | - | 0.34 | 0.54 | 0.8 | 0.99 | 1.08 | 1.16 | 1.16 | 1.16 | -
|  | Erneuerbare * | 0.36 | 0.62 | 0.82 | 1.08 | 1.46 | 2.05 | 3.32 | 4.13 | 5.16 | 6.09 | 0.45
|  | bestehende Erneuerbare | 0.36 | 0.62 | 0.47 | 0.42 | 0.32 | 0.19 | 0.04 | 0 | - | - | 0.45
|  | neue Erneuerbare | - | - | 0.36 | 0.66 | 1.14 | 1.86 | 3.27 | 4.12 | 5.16 | 6.09 | -
|  | Photovoltaik | 0.01 | 0.06 | 0.15 | 0.25 | 0.4 | 0.7 | 1.84 | 2.54 | 3.45 | 4.32 | 0.01
|  | Windenergie | 0 | 0.01 | 0.04 | 0.06 | 0.1 | 0.23 | 0.31 | 0.41 | 0.5 | 0.56 | 0
|  | Biomasse (Holzgas) | 0 | 0 | 0 | 0 | 0 | 0 | 0 | 0 | 0 | 0 | 0
|  | Geothermie | - | - | 0.02 | 0.05 | 0.1 | 0.16 | 0.2 | 0.2 | 0.21 | 0.21 | -
|  | Biomasse-WKK (Holz) | 0.01 | 0.04 | 0.09 | 0.13 | 0.18 | 0.23 | 0.22 | 0.23 | 0.23 | 0.23 | 0.01
|  | Biogas-WKK | 0 | 0.03 | 0.06 | 0.1 | 0.14 | 0.18 | 0.19 | 0.19 | 0.2 | 0.2 | 0.01
|  | ARA-WKK | 0.04 | 0.05 | 0.04 | 0.07 | 0.09 | 0.11 | 0.12 | 0.12 | 0.12 | 0.12 | 0.04
|  | KVA-WKK (50 % EE-Anteil) | 0.29 | 0.41 | 0.42 | 0.42 | 0.44 | 0.44 | 0.44 | 0.44 | 0.44 | 0.44 | 0.36
|  | Deponiegas-WKK | 0.02 | 0 | 0 | 0 | 0 | 0 | 0 | 0 | 0 | 0 | 0.01
|  | Produktion Brutto | 32.71 | 33.72 | 34.71 | 34.69 | 32.47 | 29.77 | 30.29 | 29.67 | 29.55 | 29.08 | 28.02
|  | Speicherpumpen | -1.33 | -1.53 | -2.21 | -3.42 | -3.42 | -3.42 | -3.42 | -3.42 | -3.42 | -3.42 | -1.33
|  | Produktion Netto | 31.38 | 32.19 | 32.5 | 31.27 | 29.05 | 26.35 | 26.87 | 26.25 | 26.13 | 25.66 | 26.69
|  | Importe | 8.56 | 7.88 | 7.88 | 4.6 | 3.85 | 3.85 | 1.19 | 0.6 |  |  | 8.22
|  | bestehende Bezugsrechte | 8.56 | 7.88 | 7.88 | 4.6 | 3.85 | 3.85 | 1.19 | 0.6 | - | - | 8.22
neue Importe | bar: 2000 to 2005
|  | Exporte | 14.39 | 11.09 | 11.06 | 6.96 | 4.83 | 2.83 | 1.14 | 0.3 |  | 0 | 6.9
|  | Lieferverfplichtungen | 1.35 | 1.14 | 1.14 | 1.14 | 1.14 | 1.14 | 1.14 | 0.3 | - | - | 1.14
|  | übrige Exporte | 13.04 | 9.96 | 9.93 | 5.82 | 3.7 | 1.7 | 0 | - | - | 0 | 5.76
|  | Import - Export | -5.83 | -3.21 | -3.18 | -2.36 | -0.98 | 1.02 | 0.05 | 0.3 | 0 | 0 | 1.32
|  | Produktion+Import-Export (Mittlere Beschaffung, Landesverbrauch) | 25.55 | 28.98 | 29.32 | 28.91 | 28.07 | 27.37 | 26.92 | 26.55 | 26.13 | 25.66 | 28.01
|  | Bruttonachfrage | 28.23 | 31.64 | 32.67 | 33.47 | 32.62 | 31.92 | 31.48 | 30.26 | 29.54 | 29.08 | 30.48
Szenario NEP, Variante C&E
Produktion (hydrologisches Jahr)
| (TWh; hydrologisches Jahr) |  | 2000 | 2010 | 2015 | 2020 | 2025 | 2030 | 2035 | 2040 | 2045 | 2050 | 2005
|  | Wasserkraftwerke | 38.38 | 35.42 | 39 | 41.96 | 42.35 | 42.67 | 43.02 | 43.44 | 43.82 | 44.15 | 34.34
|  | bestehende Wasserkraftwerke | 38.38 | 35.42 | 36.95 | 36.87 | 36.83 | 36.75 | 36.54 | 36.41 | 35.85 | 35.57 | 34.34
|  | neue Wasserkraftwerke | - | - | 2.05 | 5.09 | 5.52 | 5.91 | 6.48 | 7.02 | 7.96 | 8.57 | -
|  | Kernkraftwerke | 24.73 | 25.13 | 24.58 | 21.68 | 15.98 | 8.81 | 0 | 0 | 0 | 0 | 21.9
|  | Fossile KW * | 1.79 | 2.18 | 2.7 | 3.13 | 4.88 | 6.71 | 12.7 | 10.27 | 8.22 | 6 | 2.07
|  | bestehende fossile KW | 1.79 | 2.18 | 1.76 | 1.48 | 0.92 | 0.58 | 0.32 | - | - | - | 2.07
|  | neue Kombikraftwerke | - | - | - | - | 1.49 | 3.09 | 9.13 | 6.83 | 4.77 | 2.55 | -
|  | neue fossile WKK | - | - | 0.94 | 1.65 | 2.47 | 3.04 | 3.26 | 3.44 | 3.45 | 3.45 | -
|  | Erneuerbare * | 0.81 | 1.38 | 2.36 | 3.68 | 5.66 | 8.24 | 11.94 | 16.15 | 20.57 | 24.22 | 1.01
|  | bestehende Erneuerbare | 0.81 | 1.38 | 1.03 | 0.92 | 0.7 | 0.4 | 0.1 | 0.01 | - | - | 1.01
|  | neue Erneuerbare | - | - | 1.34 | 2.77 | 4.95 | 7.84 | 11.84 | 16.14 | 20.57 | 24.22 | -
|  | Photovoltaik | 0.01 | 0.08 | 0.28 | 0.52 | 0.98 | 1.91 | 4.44 | 6.74 | 9.23 | 11.12 | 0.02
|  | Windenergie | 0 | 0.04 | 0.35 | 0.66 | 0.99 | 1.46 | 1.76 | 2.59 | 3.43 | 4.26 | 0.01
|  | Biomasse (Holzgas) | 0 | 0 | 0 | 0 | 0 | 0 | 0 | 0 | 0 | 0 | 0
|  | Geothermie | - | - | 0.1 | 0.2 | 0.39 | 0.78 | 1.43 | 2.41 | 3.48 | 4.39 | -
|  | Biomasse-WKK (Holz) | 0.01 | 0.14 | 0.33 | 0.6 | 0.97 | 1.21 | 1.21 | 1.23 | 1.23 | 1.24 | 0.03
|  | Biogas-WKK | 0.01 | 0.08 | 0.21 | 0.46 | 0.88 | 1.29 | 1.48 | 1.55 | 1.58 | 1.58 | 0.02
|  | ARA-WKK | 0.09 | 0.12 | 0.1 | 0.16 | 0.22 | 0.27 | 0.29 | 0.29 | 0.3 | 0.3 | 0.11
|  | KVA-WKK (50 % EE-Anteil) | 0.63 | 0.92 | 0.99 | 1.1 | 1.23 | 1.32 | 1.32 | 1.33 | 1.33 | 1.33 | 0.8
|  | Deponiegas-WKK | 0.04 | 0 | 0.01 | 0 | 0 | 0 | 0 | 0 | 0 | 0 | 0.02
|  | Produktion Brutto | 65.71 | 64.11 | 68.64 | 70.45 | 68.87 | 66.43 | 67.66 | 69.86 | 72.61 | 74.37 | 59.32
|  | Speicherpumpen | -2.22 | -2.56 | -4.34 | -7.54 | -7.54 | -7.54 | -7.54 | -7.54 | -7.54 | -7.54 | -2.22
|  | Produktion Netto | 63.49 | 61.55 | 64.3 | 62.91 | 61.33 | 58.89 | 60.12 | 62.32 | 65.07 | 66.83 | 57.1
|  | Importe | 18.72 | 17.24 | 17.24 | 10.06 | 8.42 | 8.42 | 2.61 | 1.3 |  |  | 17.98
|  | bestehende Bezugsrechte | 18.72 | 17.24 | 17.24 | 10.06 | 8.42 | 8.42 | 2.61 | 1.3 | - | - | 17.98
neue Importe | bar: 2000 to 2005
|  | Exporte | 26.07 | 15.19 | 16.99 | 9.17 | 7.65 | 6.58 | 2.82 | 4.4 | 6.63 | 9.27 | 13.75
|  | Lieferverfplichtungen | 2.83 | 2.26 | 2.26 | 2.26 | 2.26 | 2.26 | 2.26 | 0.66 | - | - | 2.26
|  | übrige Exporte | 23.24 | 12.93 | 14.73 | 6.91 | 5.39 | 4.32 | 0.56 | 3.74 | 6.63 | 9.27 | 11.49
|  | Import - Export | -7.35 | 2.05 | 0.25 | 0.89 | 0.77 | 1.84 | -0.21 | -3.1 | -6.63 | -9.27 | 4.23
|  | Produktion+Import-Export (Mittlere Beschaffung, Landesverbrauch) | 56.14 | 63.6 | 64.55 | 63.8 | 62.1 | 60.73 | 59.91 | 59.22 | 58.44 | 57.56 | 61.33
|  | Bruttonachfrage | 61.18 | 68.41 | 71.14 | 73.61 | 71.9 | 70.52 | 69.71 | 67.42 | 65.98 | 65.1 | 65.81
Szenario NEP, Variante C&E
Produktion (Winterhalbjahr)
| (TWh; Winterhalbjahr) |  | 2000 | 2010 | 2015 | 2020 | 2025 | 2030 | 2035 | 2040 | 2045 | 2050 | 2005
|  | Wasserkraftwerke | 17.71 | 14.16 | 17.08 | 18.98 | 19.3 | 19.59 | 19.89 | 20.22 | 20.53 | 20.86 | 15.56
|  | bestehende Wasserkraftwerke | 17.71 | 14.16 | 15.95 | 16.09 | 16.24 | 16.39 | 16.47 | 16.59 | 16.53 | 16.63 | 15.56
|  | neue Wasserkraftwerke | - | - | 1.13 | 2.89 | 3.05 | 3.2 | 3.42 | 3.62 | 4 | 4.23 | -
|  | Kernkraftwerke | 13.72 | 14.17 | 13.5 | 11.91 | 8.78 | 4.84 | 0 | 0 | 0 | 0 | 13.94
|  | Fossile KW * | 1.11 | 1.3 | 1.63 | 1.9 | 3.57 | 5.33 | 11.33 | 8.97 | 6.91 | 4.69 | 1.25
|  | bestehende fossile KW | 1.11 | 1.3 | 1.05 | 0.86 | 0.53 | 0.34 | 0.18 | - | - | - | 1.25
|  | neue Kombikraftwerke | - | - | - | - | 1.49 | 3.09 | 9.13 | 6.83 | 4.77 | 2.55 | -
|  | neue fossile WKK | - | - | 0.58 | 1.04 | 1.55 | 1.9 | 2.03 | 2.13 | 2.14 | 2.14 | -
|  | Erneuerbare * | 0.45 | 0.76 | 1.3 | 2.02 | 3.06 | 4.28 | 5.6 | 7.27 | 8.99 | 10.47 | 0.55
|  | bestehende Erneuerbare | 0.45 | 0.76 | 0.56 | 0.5 | 0.38 | 0.21 | 0.05 | 0 | - | - | 0.55
|  | neue Erneuerbare | - | - | 0.74 | 1.52 | 2.68 | 4.07 | 5.54 | 7.26 | 8.99 | 10.47 | -
|  | Photovoltaik | 0 | 0.02 | 0.08 | 0.14 | 0.26 | 0.52 | 1.2 | 1.82 | 2.49 | 3 | 0.01
|  | Windenergie | 0 | 0.02 | 0.21 | 0.4 | 0.59 | 0.88 | 1.06 | 1.56 | 2.06 | 2.56 | 0.01
|  | Biomasse (Holzgas) | 0 | 0 | 0 | 0 | 0 | 0 | 0 | 0 | 0 | 0 | 0
|  | Geothermie | - | - | 0.05 | 0.1 | 0.2 | 0.39 | 0.72 | 1.2 | 1.74 | 2.19 | -
|  | Biomasse-WKK (Holz) | 0.01 | 0.09 | 0.23 | 0.41 | 0.66 | 0.82 | 0.82 | 0.83 | 0.83 | 0.84 | 0.02
|  | Biogas-WKK | 0.01 | 0.05 | 0.13 | 0.28 | 0.54 | 0.79 | 0.91 | 0.95 | 0.97 | 0.97 | 0.01
|  | ARA-WKK | 0.05 | 0.07 | 0.06 | 0.09 | 0.13 | 0.16 | 0.17 | 0.17 | 0.18 | 0.18 | 0.06
|  | KVA-WKK (50 % EE-Anteil) | 0.35 | 0.51 | 0.54 | 0.6 | 0.68 | 0.73 | 0.73 | 0.73 | 0.73 | 0.73 | 0.44
|  | Deponiegas-WKK | 0.02 | 0 | 0 | 0 | 0 | 0 | 0 | 0 | 0 | 0 | 0.01
|  | Produktion Brutto | 32.99 | 30.39 | 33.51 | 34.81 | 34.71 | 34.04 | 36.82 | 36.46 | 36.43 | 36.02 | 31.3
|  | Speicherpumpen | -0.89 | -1.02 | -2.13 | -4.12 | -4.12 | -4.12 | -4.12 | -4.12 | -4.12 | -4.12 | -0.89
|  | Produktion Netto | 32.1 | 29.37 | 31.38 | 30.69 | 30.59 | 29.92 | 32.7 | 32.34 | 32.31 | 31.9 | 30.41
|  | Importe | 10.16 | 9.36 | 9.36 | 5.46 | 4.57 | 4.57 | 1.42 | 0.71 |  |  | 9.76
|  | bestehende Bezugsrechte | 10.16 | 9.36 | 9.36 | 5.46 | 4.57 | 4.57 | 1.42 | 0.71 | - | - | 9.76
neue Importe | bar: 2000 to 2005
|  | Exporte | 11.67 | 4.1 | 5.51 | 1.26 | 1.13 | 1.13 | 1.13 | 0.36 |  | 0 | 6.85
|  | Lieferverfplichtungen | 1.47 | 1.13 | 1.13 | 1.13 | 1.13 | 1.13 | 1.13 | 0.36 | - | - | 1.13
|  | übrige Exporte | 10.2 | 2.97 | 4.39 | 0.13 | - | - | - | - | - | 0 | 5.72
|  | Import - Export | -1.51 | 5.26 | 3.85 | 4.2 | 3.44 | 3.44 | 0.29 | 0.35 | 0 | 0 | 2.91
|  | Produktion+Import-Export (Mittlere Beschaffung, Landesverbrauch) | 30.59 | 34.63 | 35.23 | 34.89 | 34.03 | 33.36 | 32.99 | 32.69 | 32.31 | 31.9 | 33.32
|  | Bruttonachfrage | 32.95 | 36.77 | 38.48 | 40.14 | 39.28 | 38.6 | 38.23 | 37.16 | 36.44 | 36.02 | 35.33
Szenario NEP, Variante C&E
Produktion (Sommerhalbjahr)
| (TWh; Sommerhalbjahr) |  | 2000 | 2010 | 2015 | 2020 | 2025 | 2030 | 2035 | 2040 | 2045 | 2050 | 2005
|  | Wasserkraftwerke | 20.67 | 21.26 | 21.92 | 22.98 | 23.05 | 23.08 | 23.13 | 23.22 | 23.28 | 23.29 | 18.78
|  | bestehende Wasserkraftwerke | 20.67 | 21.26 | 21 | 20.78 | 20.58 | 20.37 | 20.07 | 19.82 | 19.32 | 18.95 | 18.78
|  | neue Wasserkraftwerke | - | - | 0.91 | 2.19 | 2.47 | 2.71 | 3.06 | 3.4 | 3.97 | 4.34 | -
|  | Kernkraftwerke | 11.01 | 10.96 | 11.08 | 9.77 | 7.21 | 3.97 | 0 | 0 | 0 | 0 | 7.97
|  | Fossile KW * | 0.67 | 0.88 | 1.07 | 1.23 | 1.3 | 1.38 | 1.37 | 1.31 | 1.31 | 1.31 | 0.82
|  | bestehende fossile KW | 0.67 | 0.88 | 0.71 | 0.62 | 0.38 | 0.24 | 0.14 | - | - | - | 0.82
neue Kombikraftwerke | bar: 2000 to 2005
|  | neue fossile WKK | - | - | 0.36 | 0.61 | 0.92 | 1.15 | 1.23 | 1.31 | 1.31 | 1.31 | -
|  | Erneuerbare * | 0.36 | 0.62 | 1.07 | 1.66 | 2.6 | 3.96 | 6.34 | 8.88 | 11.58 | 13.75 | 0.45
|  | bestehende Erneuerbare | 0.36 | 0.62 | 0.47 | 0.42 | 0.32 | 0.19 | 0.04 | 0 | - | - | 0.45
|  | neue Erneuerbare | - | - | 0.6 | 1.25 | 2.28 | 3.77 | 6.3 | 8.88 | 11.58 | 13.75 | -
|  | Photovoltaik | 0.01 | 0.06 | 0.21 | 0.38 | 0.71 | 1.39 | 3.24 | 4.92 | 6.74 | 8.12 | 0.01
|  | Windenergie | 0 | 0.01 | 0.14 | 0.26 | 0.39 | 0.58 | 0.7 | 1.04 | 1.37 | 1.7 | 0
|  | Biomasse (Holzgas) | 0 | 0 | 0 | 0 | 0 | 0 | 0 | 0 | 0 | 0 | 0
|  | Geothermie | - | - | 0.05 | 0.1 | 0.2 | 0.39 | 0.72 | 1.2 | 1.74 | 2.19 | -
|  | Biomasse-WKK (Holz) | 0.01 | 0.04 | 0.1 | 0.19 | 0.31 | 0.39 | 0.4 | 0.4 | 0.4 | 0.41 | 0.01
|  | Biogas-WKK | 0 | 0.03 | 0.08 | 0.18 | 0.34 | 0.5 | 0.57 | 0.6 | 0.61 | 0.61 | 0.01
|  | ARA-WKK | 0.04 | 0.05 | 0.04 | 0.07 | 0.09 | 0.11 | 0.12 | 0.12 | 0.12 | 0.12 | 0.04
|  | KVA-WKK (50 % EE-Anteil) | 0.29 | 0.41 | 0.45 | 0.49 | 0.56 | 0.59 | 0.6 | 0.6 | 0.6 | 0.6 | 0.36
|  | Deponiegas-WKK | 0.02 | 0 | 0 | 0 | 0 | 0 | 0 | 0 | 0 | 0 | 0.01
|  | Produktion Brutto | 32.71 | 33.72 | 35.14 | 35.64 | 34.16 | 32.39 | 30.84 | 33.41 | 36.17 | 38.35 | 28.02
|  | Speicherpumpen | -1.33 | -1.53 | -2.21 | -3.42 | -3.42 | -3.42 | -3.42 | -3.42 | -3.42 | -3.42 | -1.33
|  | Produktion Netto | 31.38 | 32.19 | 32.93 | 32.22 | 30.74 | 28.97 | 27.42 | 29.99 | 32.75 | 34.93 | 26.69
|  | Importe | 8.56 | 7.88 | 7.88 | 4.6 | 3.85 | 3.85 | 1.19 | 0.6 |  |  | 8.22
|  | bestehende Bezugsrechte | 8.56 | 7.88 | 7.88 | 4.6 | 3.85 | 3.85 | 1.19 | 0.6 | - | - | 8.22
neue Importe | bar: 2000 to 2005
|  | Exporte | 14.39 | 11.09 | 11.48 | 7.91 | 6.52 | 5.46 | 1.69 | 4.04 | 6.63 | 9.27 | 6.9
|  | Lieferverfplichtungen | 1.35 | 1.14 | 1.14 | 1.14 | 1.14 | 1.14 | 1.14 | 0.3 | - | - | 1.14
|  | übrige Exporte | 13.04 | 9.96 | 10.35 | 6.78 | 5.39 | 4.32 | 0.56 | 3.74 | 6.63 | 9.27 | 5.76
|  | Import - Export | -5.83 | -3.21 | -3.6 | -3.31 | -2.67 | -1.61 | -0.5 | -3.44 | -6.63 | -9.27 | 1.32
|  | Produktion+Import-Export (Mittlere Beschaffung, Landesverbrauch) | 25.55 | 28.98 | 29.33 | 28.91 | 28.07 | 27.36 | 26.92 | 26.55 | 26.12 | 25.66 | 28.01
|  | Bruttonachfrage | 28.23 | 31.64 | 32.67 | 33.47 | 32.62 | 31.92 | 31.48 | 30.26 | 29.54 | 29.08 | 30.48
Szenario NEP, Variante E
Produktion (hydrologisches Jahr)
| (TWh; hydrologisches Jahr) |  | 2000 | 2010 | 2015 | 2020 | 2025 | 2030 | 2035 | 2040 | 2045 | 2050 | 2005
|  | Wasserkraftwerke | 38.38 | 35.42 | 39 | 41.96 | 42.35 | 42.67 | 43.02 | 43.44 | 43.82 | 44.15 | 34.34
|  | bestehende Wasserkraftwerke | 38.38 | 35.42 | 36.95 | 36.87 | 36.83 | 36.75 | 36.54 | 36.41 | 35.85 | 35.57 | 34.34
|  | neue Wasserkraftwerke | - | - | 2.05 | 5.09 | 5.52 | 5.91 | 6.48 | 7.02 | 7.96 | 8.57 | -
|  | Kernkraftwerke | 24.73 | 25.13 | 24.58 | 21.68 | 15.98 | 8.81 | 0 | 0 | 0 | 0 | 21.9
|  | Fossile KW * | 1.79 | 2.18 | 2.7 | 3.13 | 3.38 | 3.62 | 3.58 | 3.44 | 3.45 | 3.45 | 2.07
|  | bestehende fossile KW | 1.79 | 2.18 | 1.76 | 1.48 | 0.92 | 0.58 | 0.32 | - | - | - | 2.07
neue Kombikraftwerke | bar: 2000 to 2005
|  | neue fossile WKK | - | - | 0.94 | 1.65 | 2.47 | 3.04 | 3.26 | 3.44 | 3.45 | 3.45 | -
|  | Erneuerbare * | 0.81 | 1.38 | 2.36 | 3.68 | 5.66 | 8.24 | 11.94 | 16.15 | 20.57 | 24.22 | 1.01
|  | bestehende Erneuerbare | 0.81 | 1.38 | 1.03 | 0.92 | 0.7 | 0.4 | 0.1 | 0.01 | - | - | 1.01
|  | neue Erneuerbare | - | - | 1.34 | 2.77 | 4.95 | 7.84 | 11.84 | 16.14 | 20.57 | 24.22 | -
|  | Photovoltaik | 0.01 | 0.08 | 0.28 | 0.52 | 0.98 | 1.91 | 4.44 | 6.74 | 9.23 | 11.12 | 0.02
|  | Windenergie | 0 | 0.04 | 0.35 | 0.66 | 0.99 | 1.46 | 1.76 | 2.59 | 3.43 | 4.26 | 0.01
|  | Biomasse (Holzgas) | 0 | 0 | 0 | 0 | 0 | 0 | 0 | 0 | 0 | 0 | 0
|  | Geothermie | - | - | 0.1 | 0.2 | 0.39 | 0.78 | 1.43 | 2.41 | 3.48 | 4.39 | -
|  | Biomasse-WKK (Holz) | 0.01 | 0.14 | 0.33 | 0.6 | 0.97 | 1.21 | 1.21 | 1.23 | 1.23 | 1.24 | 0.03
|  | Biogas-WKK | 0.01 | 0.08 | 0.21 | 0.46 | 0.88 | 1.29 | 1.48 | 1.55 | 1.58 | 1.58 | 0.02
|  | ARA-WKK | 0.09 | 0.12 | 0.1 | 0.16 | 0.22 | 0.27 | 0.29 | 0.29 | 0.3 | 0.3 | 0.11
|  | KVA-WKK (50 % EE-Anteil) | 0.63 | 0.92 | 0.99 | 1.1 | 1.23 | 1.32 | 1.32 | 1.33 | 1.33 | 1.33 | 0.8
|  | Deponiegas-WKK | 0.04 | 0 | 0.01 | 0 | 0 | 0 | 0 | 0 | 0 | 0 | 0.02
|  | Produktion Brutto | 65.71 | 64.11 | 68.64 | 70.45 | 67.37 | 63.34 | 58.54 | 63.03 | 67.84 | 71.82 | 59.32
|  | Speicherpumpen | -2.22 | -2.56 | -4.34 | -7.54 | -7.54 | -7.54 | -7.54 | -7.54 | -7.54 | -7.54 | -2.22
|  | Produktion Netto | 63.49 | 61.55 | 64.3 | 62.91 | 59.83 | 55.8 | 51 | 55.49 | 60.3 | 64.28 | 57.1
|  | Importe | 18.72 | 17.24 | 17.24 | 10.06 | 9.92 | 11.52 | 11.74 | 8.14 | 4.77 | 2.56 | 17.98
|  | bestehende Bezugsrechte | 18.72 | 17.24 | 17.24 | 10.06 | 8.42 | 8.42 | 2.61 | 1.3 | - | - | 17.98
|  | neue Importe | - | - | - | - | 1.49 | 3.09 | 9.13 | 6.84 | 4.77 | 2.56 | -
|  | Exporte | 26.07 | 15.19 | 16.99 | 9.17 | 7.65 | 6.58 | 2.82 | 4.4 | 6.63 | 9.27 | 13.75
|  | Lieferverfplichtungen | 2.83 | 2.26 | 2.26 | 2.26 | 2.26 | 2.26 | 2.26 | 0.66 | - | - | 2.26
|  | übrige Exporte | 23.24 | 12.93 | 14.73 | 6.91 | 5.39 | 4.32 | 0.56 | 3.74 | 6.63 | 9.27 | 11.49
|  | Import - Export | -7.35 | 2.05 | 0.25 | 0.89 | 2.27 | 4.94 | 8.92 | 3.74 | -1.86 | -6.71 | 4.23
|  | Produktion+Import-Export (Mittlere Beschaffung, Landesverbrauch) | 56.14 | 63.6 | 64.55 | 63.8 | 62.1 | 60.74 | 59.92 | 59.23 | 58.44 | 57.57 | 61.33
|  | Bruttonachfrage | 61.18 | 68.41 | 71.14 | 73.61 | 71.9 | 70.52 | 69.71 | 67.42 | 65.98 | 65.1 | 65.81
Szenario NEP, Variante E
Produktion (Winterhalbjahr)
| (TWh; Winterhalbjahr) |  | 2000 | 2010 | 2015 | 2020 | 2025 | 2030 | 2035 | 2040 | 2045 | 2050 | 2005
|  | Wasserkraftwerke | 17.71 | 14.16 | 17.08 | 18.98 | 19.3 | 19.59 | 19.89 | 20.22 | 20.53 | 20.86 | 15.56
|  | bestehende Wasserkraftwerke | 17.71 | 14.16 | 15.95 | 16.09 | 16.24 | 16.39 | 16.47 | 16.59 | 16.53 | 16.63 | 15.56
|  | neue Wasserkraftwerke | - | - | 1.13 | 2.89 | 3.05 | 3.2 | 3.42 | 3.62 | 4 | 4.23 | -
|  | Kernkraftwerke | 13.72 | 14.17 | 13.5 | 11.91 | 8.78 | 4.84 | 0 | 0 | 0 | 0 | 13.94
|  | Fossile KW * | 1.11 | 1.3 | 1.63 | 1.9 | 2.08 | 2.24 | 2.2 | 2.13 | 2.14 | 2.14 | 1.25
|  | bestehende fossile KW | 1.11 | 1.3 | 1.05 | 0.86 | 0.53 | 0.34 | 0.18 | - | - | - | 1.25
neue Kombikraftwerke | bar: 2000 to 2005
|  | neue fossile WKK | - | - | 0.58 | 1.04 | 1.55 | 1.9 | 2.03 | 2.13 | 2.14 | 2.14 | -
|  | Erneuerbare * | 0.45 | 0.76 | 1.3 | 2.02 | 3.06 | 4.28 | 5.6 | 7.27 | 8.99 | 10.47 | 0.55
|  | bestehende Erneuerbare | 0.45 | 0.76 | 0.56 | 0.5 | 0.38 | 0.21 | 0.05 | 0 | - | - | 0.55
|  | neue Erneuerbare | - | - | 0.74 | 1.52 | 2.68 | 4.07 | 5.54 | 7.26 | 8.99 | 10.47 | -
|  | Photovoltaik | 0 | 0.02 | 0.08 | 0.14 | 0.26 | 0.52 | 1.2 | 1.82 | 2.49 | 3 | 0.01
|  | Windenergie | 0 | 0.02 | 0.21 | 0.4 | 0.59 | 0.88 | 1.06 | 1.56 | 2.06 | 2.56 | 0.01
|  | Biomasse (Holzgas) | 0 | 0 | 0 | 0 | 0 | 0 | 0 | 0 | 0 | 0 | 0
|  | Geothermie | - | - | 0.05 | 0.1 | 0.2 | 0.39 | 0.72 | 1.2 | 1.74 | 2.19 | -
|  | Biomasse-WKK (Holz) | 0.01 | 0.09 | 0.23 | 0.41 | 0.66 | 0.82 | 0.82 | 0.83 | 0.83 | 0.84 | 0.02
|  | Biogas-WKK | 0.01 | 0.05 | 0.13 | 0.28 | 0.54 | 0.79 | 0.91 | 0.95 | 0.97 | 0.97 | 0.01
|  | ARA-WKK | 0.05 | 0.07 | 0.06 | 0.09 | 0.13 | 0.16 | 0.17 | 0.17 | 0.18 | 0.18 | 0.06
|  | KVA-WKK (50 % EE-Anteil) | 0.35 | 0.51 | 0.54 | 0.6 | 0.68 | 0.73 | 0.73 | 0.73 | 0.73 | 0.73 | 0.44
|  | Deponiegas-WKK | 0.02 | 0 | 0 | 0 | 0 | 0 | 0 | 0 | 0 | 0 | 0.01
|  | Produktion Brutto | 32.99 | 30.39 | 33.51 | 34.81 | 33.22 | 30.95 | 27.69 | 29.62 | 31.66 | 33.47 | 31.3
|  | Speicherpumpen | -0.89 | -1.02 | -2.13 | -4.12 | -4.12 | -4.12 | -4.12 | -4.12 | -4.12 | -4.12 | -0.89
|  | Produktion Netto | 32.1 | 29.37 | 31.38 | 30.69 | 29.1 | 26.83 | 23.57 | 25.5 | 27.54 | 29.35 | 30.41
|  | Importe | 10.16 | 9.36 | 9.36 | 5.46 | 6.07 | 7.67 | 10.54 | 7.54 | 4.77 | 2.56 | 9.76
|  | bestehende Bezugsrechte | 10.16 | 9.36 | 9.36 | 5.46 | 4.57 | 4.57 | 1.42 | 0.71 | - | - | 9.76
|  | neue Importe | - | - | - | - | 1.49 | 3.09 | 9.13 | 6.84 | 4.77 | 2.56 | -
|  | Exporte | 11.67 | 4.1 | 5.51 | 1.26 | 1.13 | 1.13 | 1.13 | 0.36 | 0 | 0 | 6.85
|  | Lieferverfplichtungen | 1.47 | 1.13 | 1.13 | 1.13 | 1.13 | 1.13 | 1.13 | 0.36 | - | - | 1.13
|  | übrige Exporte | 10.2 | 2.97 | 4.39 | 0.13 | 0 | 0 | 0 | 0 | 0 | 0 | 5.72
|  | Import - Export | -1.51 | 5.26 | 3.85 | 4.2 | 4.94 | 6.54 | 9.41 | 7.18 | 4.77 | 2.56 | 2.91
|  | Produktion+Import-Export (Mittlere Beschaffung, Landesverbrauch) | 30.59 | 34.63 | 35.23 | 34.89 | 34.04 | 33.37 | 32.98 | 32.68 | 32.31 | 31.91 | 33.32
|  | Bruttonachfrage | 32.95 | 36.77 | 38.48 | 40.14 | 39.28 | 38.6 | 38.23 | 37.16 | 36.44 | 36.02 | 35.33
Szenario NEP, Variante E
Produktion (Sommerhalbjahr)
| (TWh; Sommerhalbjahr) |  | 2000 | 2010 | 2015 | 2020 | 2025 | 2030 | 2035 | 2040 | 2045 | 2050 | 2005
|  | Wasserkraftwerke | 20.67 | 21.26 | 21.92 | 22.98 | 23.05 | 23.08 | 23.13 | 23.22 | 23.28 | 23.29 | 18.78
|  | bestehende Wasserkraftwerke | 20.67 | 21.26 | 21 | 20.78 | 20.58 | 20.37 | 20.07 | 19.82 | 19.32 | 18.95 | 18.78
|  | neue Wasserkraftwerke | - | - | 0.91 | 2.19 | 2.47 | 2.71 | 3.06 | 3.4 | 3.97 | 4.34 | -
|  | Kernkraftwerke | 11.01 | 10.96 | 11.08 | 9.77 | 7.21 | 3.97 | 0 | 0 | 0 | 0 | 7.97
|  | Fossile KW * | 0.67 | 0.88 | 1.07 | 1.23 | 1.3 | 1.38 | 1.37 | 1.31 | 1.31 | 1.31 | 0.82
|  | bestehende fossile KW | 0.67 | 0.88 | 0.71 | 0.62 | 0.38 | 0.24 | 0.14 | - | - | - | 0.82
neue Kombikraftwerke | bar: 2000 to 2005
|  | neue fossile WKK | - | - | 0.36 | 0.61 | 0.92 | 1.15 | 1.23 | 1.31 | 1.31 | 1.31 | -
|  | Erneuerbare * | 0.36 | 0.62 | 1.07 | 1.66 | 2.6 | 3.96 | 6.34 | 8.88 | 11.58 | 13.75 | 0.45
|  | bestehende Erneuerbare | 0.36 | 0.62 | 0.47 | 0.42 | 0.32 | 0.19 | 0.04 | 0 | - | - | 0.45
|  | neue Erneuerbare | - | - | 0.6 | 1.25 | 2.28 | 3.77 | 6.3 | 8.88 | 11.58 | 13.75 | -
|  | Photovoltaik | 0.01 | 0.06 | 0.21 | 0.38 | 0.71 | 1.39 | 3.24 | 4.92 | 6.74 | 8.12 | 0.01
|  | Windenergie | 0 | 0.01 | 0.14 | 0.26 | 0.39 | 0.58 | 0.7 | 1.04 | 1.37 | 1.7 | 0
|  | Biomasse (Holzgas) | 0 | 0 | 0 | 0 | 0 | 0 | 0 | 0 | 0 | 0 | 0
|  | Geothermie | - | - | 0.05 | 0.1 | 0.2 | 0.39 | 0.72 | 1.2 | 1.74 | 2.19 | -
|  | Biomasse-WKK (Holz) | 0.01 | 0.04 | 0.1 | 0.19 | 0.31 | 0.39 | 0.4 | 0.4 | 0.4 | 0.41 | 0.01
|  | Biogas-WKK | 0 | 0.03 | 0.08 | 0.18 | 0.34 | 0.5 | 0.57 | 0.6 | 0.61 | 0.61 | 0.01
|  | ARA-WKK | 0.04 | 0.05 | 0.04 | 0.07 | 0.09 | 0.11 | 0.12 | 0.12 | 0.12 | 0.12 | 0.04
|  | KVA-WKK (50 % EE-Anteil) | 0.29 | 0.41 | 0.45 | 0.49 | 0.56 | 0.59 | 0.6 | 0.6 | 0.6 | 0.6 | 0.36
|  | Deponiegas-WKK | 0.02 | 0 | 0 | 0 | 0 | 0 | 0 | 0 | 0 | 0 | 0.01
|  | Produktion Brutto | 32.71 | 33.72 | 35.14 | 35.64 | 34.16 | 32.39 | 30.84 | 33.41 | 36.17 | 38.35 | 28.02
|  | Speicherpumpen | -1.33 | -1.53 | -2.21 | -3.42 | -3.42 | -3.42 | -3.42 | -3.42 | -3.42 | -3.42 | -1.33
|  | Produktion Netto | 31.38 | 32.19 | 32.93 | 32.22 | 30.74 | 28.97 | 27.42 | 29.99 | 32.75 | 34.93 | 26.69
|  | Importe | 8.56 | 7.88 | 7.88 | 4.6 | 3.85 | 3.85 | 1.19 | 0.6 |  |  | 8.22
|  | bestehende Bezugsrechte | 8.56 | 7.88 | 7.88 | 4.6 | 3.85 | 3.85 | 1.19 | 0.6 | - | - | 8.22
neue Importe | bar: 2000 to 2005
|  | Exporte | 14.39 | 11.09 | 11.48 | 7.91 | 6.52 | 5.46 | 1.69 | 4.04 | 6.63 | 9.27 | 6.9
|  | Lieferverfplichtungen | 1.35 | 1.14 | 1.14 | 1.14 | 1.14 | 1.14 | 1.14 | 0.3 | - | - | 1.14
|  | übrige Exporte | 13.04 | 9.96 | 10.35 | 6.78 | 5.39 | 4.32 | 0.56 | 3.74 | 6.63 | 9.27 | 5.76
|  | Import - Export | -5.83 | -3.21 | -3.6 | -3.31 | -2.67 | -1.61 | -0.5 | -3.44 | -6.63 | -9.27 | 1.32
|  | Produktion+Import-Export (Mittlere Beschaffung, Landesverbrauch) | 25.55 | 28.98 | 29.33 | 28.91 | 28.07 | 27.36 | 26.92 | 26.55 | 26.12 | 25.66 | 28.01
|  | Bruttonachfrage | 28.23 | 31.64 | 32.67 | 33.47 | 32.62 | 31.92 | 31.48 | 30.26 | 29.54 | 29.08 | 30.48
Szenario POM, Variante C
Produktion (hydrologisches Jahr)
| (TWh; hydrologisches Jahr) |  | 2000 | 2010 | 2015 | 2020 | 2025 | 2030 | 2035 | 2040 | 2045 | 2050 | 2005
|  | Wasserkraftwerke | 38.38 | 35.42 | 38.76 | 41.48 | 41.65 | 41.77 | 41.75 | 41.86 | 41.6 | 41.58 | 34.34
|  | bestehende Wasserkraftwerke | 38.38 | 35.42 | 36.95 | 36.87 | 36.83 | 36.75 | 36.54 | 36.41 | 35.85 | 35.57 | 34.34
|  | neue Wasserkraftwerke | - | - | 1.81 | 4.61 | 4.82 | 5.01 | 5.21 | 5.45 | 5.75 | 6.01 | -
|  | Kernkraftwerke | 24.73 | 25.13 | 24.58 | 21.68 | 15.98 | 8.81 | 0 | 0 | 0 | 0 | 21.9
|  | Fossile KW * | 1.79 | 2.18 | 2.65 | 3.94 | 6.9 | 10.02 | 22.28 | 21.6 | 21.98 | 21.66 | 2.07
|  | bestehende fossile KW | 1.79 | 2.18 | 1.76 | 1.48 | 0.92 | 0.58 | 0.32 | - | - | - | 2.07
|  | neue Kombikraftwerke | - | - | - | 0.97 | 3.78 | 6.74 | 19.05 | 18.5 | 18.87 | 18.54 | -
|  | neue fossile WKK | - | - | 0.89 | 1.49 | 2.2 | 2.7 | 2.92 | 3.1 | 3.11 | 3.11 | -
|  | Erneuerbare * | 0.81 | 1.38 | 1.83 | 2.37 | 3.15 | 4.28 | 6.13 | 7.37 | 8.9 | 10.25 | 1.01
|  | bestehende Erneuerbare | 0.81 | 1.38 | 1.03 | 0.92 | 0.7 | 0.4 | 0.1 | 0.01 | - | - | 1.01
|  | neue Erneuerbare | - | - | 0.8 | 1.45 | 2.45 | 3.88 | 6.03 | 7.36 | 8.9 | 10.25 | -
|  | Photovoltaik | 0.01 | 0.08 | 0.21 | 0.34 | 0.55 | 0.96 | 2.52 | 3.48 | 4.73 | 5.92 | 0.02
|  | Windenergie | 0 | 0.04 | 0.09 | 0.14 | 0.25 | 0.57 | 0.77 | 1.02 | 1.25 | 1.41 | 0.01
|  | Biomasse (Holzgas) | 0 | 0 | 0 | 0 | 0 | 0 | 0 | 0 | 0 | 0 | 0
|  | Geothermie | - | - | 0.03 | 0.1 | 0.2 | 0.33 | 0.39 | 0.39 | 0.42 | 0.42 | -
|  | Biomasse-WKK (Holz) | 0.01 | 0.14 | 0.3 | 0.42 | 0.57 | 0.69 | 0.65 | 0.67 | 0.68 | 0.68 | 0.03
|  | Biogas-WKK | 0.01 | 0.08 | 0.16 | 0.26 | 0.38 | 0.48 | 0.51 | 0.52 | 0.53 | 0.53 | 0.02
|  | ARA-WKK | 0.09 | 0.12 | 0.1 | 0.16 | 0.22 | 0.27 | 0.29 | 0.29 | 0.3 | 0.3 | 0.11
|  | KVA-WKK (50 % EE-Anteil) | 0.63 | 0.92 | 0.94 | 0.94 | 0.97 | 0.98 | 0.98 | 0.99 | 0.99 | 0.99 | 0.8
|  | Deponiegas-WKK | 0.04 | 0 | 0.01 | 0 | 0 | 0 | 0 | 0 | 0 | 0 | 0.02
|  | Produktion Brutto | 65.71 | 64.11 | 67.82 | 69.47 | 67.68 | 64.88 | 70.16 | 70.83 | 72.48 | 73.49 | 59.32
|  | Speicherpumpen | -2.22 | -2.56 | -4.34 | -7.54 | -7.54 | -7.54 | -7.54 | -7.54 | -7.54 | -7.54 | -2.22
|  | Produktion Netto | 63.49 | 61.55 | 63.48 | 61.93 | 60.14 | 57.34 | 62.62 | 63.29 | 64.94 | 65.95 | 57.1
|  | Importe | 18.72 | 17.24 | 17.24 | 10.06 | 8.42 | 8.42 | 2.61 | 1.3 |  |  | 17.98
|  | bestehende Bezugsrechte | 18.72 | 17.24 | 17.24 | 10.06 | 8.42 | 8.42 | 2.61 | 1.3 | - | - | 17.98
neue Importe | bar: 2000 to 2005
|  | Exporte | 26.07 | 15.19 | 15.64 | 7.99 | 5.53 | 3.07 | 2.26 | 0.66 |  |  | 13.75
|  | Lieferverfplichtungen | 2.83 | 2.26 | 2.26 | 2.26 | 2.26 | 2.26 | 2.26 | 0.66 | - | - | 2.26
|  | übrige Exporte | 23.24 | 12.93 | 13.38 | 5.73 | 3.27 | 0.81 | - | - | - | - | 11.49
|  | Import - Export | -7.35 | 2.05 | 1.6 | 2.07 | 2.89 | 5.35 | 0.35 | 0.64 | 0 | 0 | 4.23
|  | Produktion+Import-Export (Mittlere Beschaffung, Landesverbrauch) | 56.14 | 63.6 | 65.08 | 64 | 63.03 | 62.69 | 62.97 | 63.93 | 64.94 | 65.95 | 61.33
|  | Bruttonachfrage | 61.18 | 68.41 | 71.68 | 73.81 | 72.84 | 72.48 | 72.77 | 72.13 | 72.47 | 73.49 | 65.81
Szenario POM, Variante C
Produktion (Winterhalbjahr)
| (TWh; Winterhalbjahr) |  | 2000 | 2010 | 2015 | 2020 | 2025 | 2030 | 2035 | 2040 | 2045 | 2050 | 2005
|  | Wasserkraftwerke | 17.71 | 14.16 | 16.99 | 18.8 | 19.04 | 19.25 | 19.41 | 19.62 | 19.67 | 19.87 | 15.56
|  | bestehende Wasserkraftwerke | 17.71 | 14.16 | 15.95 | 16.09 | 16.24 | 16.39 | 16.47 | 16.59 | 16.53 | 16.63 | 15.56
|  | neue Wasserkraftwerke | - | - | 1.04 | 2.72 | 2.79 | 2.86 | 2.94 | 3.02 | 3.14 | 3.24 | -
|  | Kernkraftwerke | 13.72 | 14.17 | 13.5 | 11.91 | 8.78 | 4.84 | 0 | 0 | 0 | 0 | 13.94
|  | Fossile KW * | 1.11 | 1.3 | 1.6 | 2.78 | 5.72 | 8.79 | 16.28 | 16.19 | 16.61 | 16.64 | 1.25
|  | bestehende fossile KW | 1.11 | 1.3 | 1.05 | 0.86 | 0.53 | 0.34 | 0.18 | - | - | - | 1.25
|  | neue Kombikraftwerke | - | - | - | 0.97 | 3.78 | 6.74 | 14.26 | 14.24 | 14.66 | 14.69 | -
|  | neue fossile WKK | - | - | 0.55 | 0.95 | 1.4 | 1.71 | 1.84 | 1.95 | 1.95 | 1.95 | -
|  | Erneuerbare * | 0.45 | 0.76 | 1.01 | 1.29 | 1.69 | 2.23 | 2.81 | 3.24 | 3.74 | 4.16 | 0.55
|  | bestehende Erneuerbare | 0.45 | 0.76 | 0.56 | 0.5 | 0.38 | 0.21 | 0.05 | 0 | - | - | 0.55
|  | neue Erneuerbare | - | - | 0.45 | 0.79 | 1.31 | 2.02 | 2.75 | 3.24 | 3.74 | 4.16 | -
|  | Photovoltaik | 0 | 0.02 | 0.06 | 0.09 | 0.15 | 0.26 | 0.68 | 0.94 | 1.28 | 1.6 | 0.01
|  | Windenergie | 0 | 0.02 | 0.05 | 0.09 | 0.15 | 0.34 | 0.46 | 0.61 | 0.75 | 0.85 | 0.01
|  | Biomasse (Holzgas) | 0 | 0 | 0 | 0 | 0 | 0 | 0 | 0 | 0 | 0 | 0
|  | Geothermie | - | - | 0.02 | 0.05 | 0.1 | 0.16 | 0.2 | 0.2 | 0.21 | 0.21 | -
|  | Biomasse-WKK (Holz) | 0.01 | 0.09 | 0.21 | 0.29 | 0.39 | 0.47 | 0.44 | 0.45 | 0.45 | 0.45 | 0.02
|  | Biogas-WKK | 0.01 | 0.05 | 0.1 | 0.16 | 0.23 | 0.3 | 0.32 | 0.33 | 0.33 | 0.33 | 0.01
|  | ARA-WKK | 0.05 | 0.07 | 0.06 | 0.09 | 0.13 | 0.16 | 0.17 | 0.17 | 0.18 | 0.18 | 0.06
|  | KVA-WKK (50 % EE-Anteil) | 0.35 | 0.51 | 0.52 | 0.52 | 0.54 | 0.54 | 0.54 | 0.54 | 0.54 | 0.54 | 0.44
|  | Deponiegas-WKK | 0.02 | 0 | 0 | 0 | 0 | 0 | 0 | 0 | 0 | 0 | 0.01
|  | Produktion Brutto | 32.99 | 30.39 | 33.1 | 34.78 | 35.23 | 35.11 | 38.5 | 39.05 | 40.02 | 40.67 | 31.3
|  | Speicherpumpen | -0.89 | -1.02 | -2.13 | -4.12 | -4.12 | -4.12 | -4.12 | -4.12 | -4.12 | -4.12 | -0.89
|  | Produktion Netto | 32.1 | 29.37 | 30.97 | 30.66 | 31.11 | 30.99 | 34.38 | 34.93 | 35.9 | 36.55 | 30.41
|  | Importe | 10.16 | 9.36 | 9.36 | 5.46 | 4.57 | 4.57 | 1.42 | 0.71 |  |  | 9.76
|  | bestehende Bezugsrechte | 10.16 | 9.36 | 9.36 | 5.46 | 4.57 | 4.57 | 1.42 | 0.71 | - | - | 9.76
neue Importe | bar: 2000 to 2005
|  | Exporte | 11.67 | 4.1 | 4.82 | 1.13 | 1.13 | 1.12 | 1.13 | 0.36 | 0 | 0 | 6.85
|  | Lieferverfplichtungen | 1.47 | 1.13 | 1.13 | 1.13 | 1.13 | 1.13 | 1.13 | 0.36 | - | - | 1.13
|  | übrige Exporte | 10.2 | 2.97 | 3.69 | 0 | - | 0 | - | - | 0 | 0 | 5.72
|  | Import - Export | -1.51 | 5.26 | 4.54 | 4.33 | 3.44 | 3.45 | 0.29 | 0.35 | 0 | 0 | 2.91
|  | Produktion+Import-Export (Mittlere Beschaffung, Landesverbrauch) | 30.59 | 34.63 | 35.51 | 34.99 | 34.55 | 34.44 | 34.67 | 35.28 | 35.9 | 36.55 | 33.32
|  | Bruttonachfrage | 32.95 | 36.77 | 38.77 | 40.25 | 39.8 | 39.68 | 39.91 | 39.76 | 40.03 | 40.67 | 35.33
Szenario POM, Variante C
Produktion (Sommerhalbjahr)
| (TWh; Sommerhalbjahr) |  | 2000 | 2010 | 2015 | 2020 | 2025 | 2030 | 2035 | 2040 | 2045 | 2050 | 2005
|  | Wasserkraftwerke | 20.67 | 21.26 | 21.77 | 22.68 | 22.61 | 22.52 | 22.34 | 22.24 | 21.92 | 21.71 | 18.78
|  | bestehende Wasserkraftwerke | 20.67 | 21.26 | 21 | 20.78 | 20.58 | 20.37 | 20.07 | 19.82 | 19.32 | 18.95 | 18.78
|  | neue Wasserkraftwerke | - | - | 0.76 | 1.89 | 2.03 | 2.15 | 2.27 | 2.42 | 2.61 | 2.77 | -
|  | Kernkraftwerke | 11.01 | 10.96 | 11.08 | 9.77 | 7.21 | 3.97 | 0 | 0 | 0 | 0 | 7.97
|  | Fossile KW * | 0.67 | 0.88 | 1.04 | 1.16 | 1.19 | 1.23 | 6 | 5.41 | 5.37 | 5.01 | 0.82
|  | bestehende fossile KW | 0.67 | 0.88 | 0.71 | 0.62 | 0.38 | 0.24 | 0.14 | - | - | - | 0.82
|  | neue Kombikraftwerke | - | - | - | - | - | - | 4.78 | 4.25 | 4.21 | 3.86 | -
|  | neue fossile WKK | - | - | 0.34 | 0.54 | 0.8 | 0.99 | 1.08 | 1.16 | 1.16 | 1.16 | -
|  | Erneuerbare * | 0.36 | 0.62 | 0.82 | 1.08 | 1.46 | 2.05 | 3.32 | 4.13 | 5.16 | 6.09 | 0.45
|  | bestehende Erneuerbare | 0.36 | 0.62 | 0.47 | 0.42 | 0.32 | 0.19 | 0.04 | 0 | - | - | 0.45
|  | neue Erneuerbare | - | - | 0.36 | 0.66 | 1.14 | 1.86 | 3.27 | 4.12 | 5.16 | 6.09 | -
|  | Photovoltaik | 0.01 | 0.06 | 0.15 | 0.25 | 0.4 | 0.7 | 1.84 | 2.54 | 3.45 | 4.32 | 0.01
|  | Windenergie | 0 | 0.01 | 0.04 | 0.06 | 0.1 | 0.23 | 0.31 | 0.41 | 0.5 | 0.56 | 0
|  | Biomasse (Holzgas) | 0 | 0 | 0 | 0 | 0 | 0 | 0 | 0 | 0 | 0 | 0
|  | Geothermie | - | - | 0.02 | 0.05 | 0.1 | 0.16 | 0.2 | 0.2 | 0.21 | 0.21 | -
|  | Biomasse-WKK (Holz) | 0.01 | 0.04 | 0.09 | 0.13 | 0.18 | 0.23 | 0.22 | 0.23 | 0.23 | 0.23 | 0.01
|  | Biogas-WKK | 0 | 0.03 | 0.06 | 0.1 | 0.14 | 0.18 | 0.19 | 0.19 | 0.2 | 0.2 | 0.01
|  | ARA-WKK | 0.04 | 0.05 | 0.04 | 0.07 | 0.09 | 0.11 | 0.12 | 0.12 | 0.12 | 0.12 | 0.04
|  | KVA-WKK (50 % EE-Anteil) | 0.29 | 0.41 | 0.42 | 0.42 | 0.44 | 0.44 | 0.44 | 0.44 | 0.44 | 0.44 | 0.36
|  | Deponiegas-WKK | 0.02 | 0 | 0 | 0 | 0 | 0 | 0 | 0 | 0 | 0 | 0.01
|  | Produktion Brutto | 32.71 | 33.72 | 34.71 | 34.69 | 32.47 | 29.77 | 31.66 | 31.78 | 32.45 | 32.81 | 28.02
|  | Speicherpumpen | -1.33 | -1.53 | -2.21 | -3.42 | -3.42 | -3.42 | -3.42 | -3.42 | -3.42 | -3.42 | -1.33
|  | Produktion Netto | 31.38 | 32.19 | 32.5 | 31.27 | 29.05 | 26.35 | 28.24 | 28.36 | 29.03 | 29.39 | 26.69
|  | Importe | 8.56 | 7.88 | 7.88 | 4.6 | 3.85 | 3.85 | 1.19 | 0.6 |  |  | 8.22
|  | bestehende Bezugsrechte | 8.56 | 7.88 | 7.88 | 4.6 | 3.85 | 3.85 | 1.19 | 0.6 | - | - | 8.22
neue Importe | bar: 2000 to 2005
|  | Exporte | 14.39 | 11.09 | 10.82 | 6.86 | 4.4 | 1.95 | 1.14 | 0.3 |  |  | 6.9
|  | Lieferverfplichtungen | 1.35 | 1.14 | 1.14 | 1.14 | 1.14 | 1.14 | 1.14 | 0.3 | - | - | 1.14
|  | übrige Exporte | 13.04 | 9.96 | 9.69 | 5.73 | 3.27 | 0.81 | 0 | 0 | - | - | 5.76
|  | Import - Export | -5.83 | -3.21 | -2.94 | -2.26 | -0.55 | 1.9 | 0.05 | 0.3 | 0 | 0 | 1.32
|  | Produktion+Import-Export (Mittlere Beschaffung, Landesverbrauch) | 25.55 | 28.98 | 29.56 | 29.01 | 28.5 | 28.25 | 28.29 | 28.66 | 29.03 | 29.39 | 28.01
|  | Bruttonachfrage | 28.23 | 31.64 | 32.91 | 33.56 | 33.04 | 32.8 | 32.86 | 32.37 | 32.45 | 32.82 | 30.48
Szenario POM, Variante C&E
Produktion (hydrologisches Jahr)
| (TWh; hydrologisches Jahr) |  | 2000 | 2010 | 2015 | 2020 | 2025 | 2030 | 2035 | 2040 | 2045 | 2050 | 2005
|  | Wasserkraftwerke | 38.38 | 35.42 | 39 | 41.96 | 42.35 | 42.67 | 43.02 | 43.44 | 43.82 | 44.15 | 34.34
|  | bestehende Wasserkraftwerke | 38.38 | 35.42 | 36.95 | 36.87 | 36.83 | 36.75 | 36.54 | 36.41 | 35.85 | 35.57 | 34.34
|  | neue Wasserkraftwerke | - | - | 2.05 | 5.09 | 5.52 | 5.91 | 6.48 | 7.02 | 7.96 | 8.57 | -
|  | Kernkraftwerke | 24.73 | 25.13 | 24.58 | 21.68 | 15.98 | 8.81 | 0 | 0 | 0 | 0 | 21.9
|  | Fossile KW * | 1.79 | 2.18 | 2.7 | 3.13 | 5.39 | 7.79 | 15.2 | 12.87 | 11.81 | 10.65 | 2.07
|  | bestehende fossile KW | 1.79 | 2.18 | 1.76 | 1.48 | 0.92 | 0.58 | 0.32 | - | - | - | 2.07
|  | neue Kombikraftwerke | - | - | - | - | 2.01 | 4.17 | 11.63 | 9.43 | 8.36 | 7.2 | -
|  | neue fossile WKK | - | - | 0.94 | 1.65 | 2.47 | 3.04 | 3.26 | 3.44 | 3.45 | 3.45 | -
|  | Erneuerbare * | 0.81 | 1.38 | 2.36 | 3.68 | 5.66 | 8.24 | 11.94 | 16.15 | 20.57 | 24.22 | 1.01
|  | bestehende Erneuerbare | 0.81 | 1.38 | 1.03 | 0.92 | 0.7 | 0.4 | 0.1 | 0.01 | - | - | 1.01
|  | neue Erneuerbare | - | - | 1.34 | 2.77 | 4.95 | 7.84 | 11.84 | 16.14 | 20.57 | 24.22 | -
|  | Photovoltaik | 0.01 | 0.08 | 0.28 | 0.52 | 0.98 | 1.91 | 4.44 | 6.74 | 9.23 | 11.12 | 0.02
|  | Windenergie | 0 | 0.04 | 0.35 | 0.66 | 0.99 | 1.46 | 1.76 | 2.59 | 3.43 | 4.26 | 0.01
|  | Biomasse (Holzgas) | 0 | 0 | 0 | 0 | 0 | 0 | 0 | 0 | 0 | 0 | 0
|  | Geothermie | - | - | 0.1 | 0.2 | 0.39 | 0.78 | 1.43 | 2.41 | 3.48 | 4.39 | -
|  | Biomasse-WKK (Holz) | 0.01 | 0.14 | 0.33 | 0.6 | 0.97 | 1.21 | 1.21 | 1.23 | 1.23 | 1.24 | 0.03
|  | Biogas-WKK | 0.01 | 0.08 | 0.21 | 0.46 | 0.88 | 1.29 | 1.48 | 1.55 | 1.58 | 1.58 | 0.02
|  | ARA-WKK | 0.09 | 0.12 | 0.1 | 0.16 | 0.22 | 0.27 | 0.29 | 0.29 | 0.3 | 0.3 | 0.11
|  | KVA-WKK (50 % EE-Anteil) | 0.63 | 0.92 | 0.99 | 1.1 | 1.23 | 1.32 | 1.32 | 1.33 | 1.33 | 1.33 | 0.8
|  | Deponiegas-WKK | 0.04 | 0 | 0.01 | 0 | 0 | 0 | 0 | 0 | 0 | 0 | 0.02
|  | Produktion Brutto | 65.71 | 64.11 | 68.64 | 70.45 | 69.38 | 67.51 | 70.16 | 72.46 | 76.2 | 79.02 | 59.32
|  | Speicherpumpen | -2.22 | -2.56 | -4.34 | -7.54 | -7.54 | -7.54 | -7.54 | -7.54 | -7.54 | -7.54 | -2.22
|  | Produktion Netto | 63.49 | 61.55 | 64.3 | 62.91 | 61.84 | 59.97 | 62.62 | 64.92 | 68.66 | 71.48 | 57.1
|  | Importe | 18.72 | 17.24 | 17.24 | 10.06 | 8.42 | 8.42 | 2.61 | 1.3 |  |  | 17.98
|  | bestehende Bezugsrechte | 18.72 | 17.24 | 17.24 | 10.06 | 8.42 | 8.42 | 2.61 | 1.3 | - | - | 17.98
neue Importe | bar: 2000 to 2005
|  | Exporte | 26.07 | 15.19 | 16.46 | 8.97 | 7.22 | 5.7 | 2.26 | 2.29 | 3.73 | 5.53 | 13.75
|  | Lieferverfplichtungen | 2.83 | 2.26 | 2.26 | 2.26 | 2.26 | 2.26 | 2.26 | 0.66 | - | - | 2.26
|  | übrige Exporte | 23.24 | 12.93 | 14.2 | 6.71 | 4.96 | 3.44 | - | 1.63 | 3.73 | 5.53 | 11.49
|  | Import - Export | -7.35 | 2.05 | 0.78 | 1.09 | 1.2 | 2.72 | 0.35 | -0.99 | -3.73 | -5.53 | 4.23
|  | Produktion+Import-Export (Mittlere Beschaffung, Landesverbrauch) | 56.14 | 63.6 | 65.08 | 64 | 63.04 | 62.69 | 62.97 | 63.93 | 64.93 | 65.95 | 61.33
|  | Bruttonachfrage | 61.18 | 68.41 | 71.68 | 73.81 | 72.84 | 72.48 | 72.77 | 72.13 | 72.47 | 73.49 | 65.81
Szenario POM, Variante C&E
Produktion (Winterhalbjahr)
| (TWh; Winterhalbjahr) |  | 2000 | 2010 | 2015 | 2020 | 2025 | 2030 | 2035 | 2040 | 2045 | 2050 | 2005
|  | Wasserkraftwerke | 17.71 | 14.16 | 17.08 | 18.98 | 19.3 | 19.59 | 19.89 | 20.22 | 20.53 | 20.86 | 15.56
|  | bestehende Wasserkraftwerke | 17.71 | 14.16 | 15.95 | 16.09 | 16.24 | 16.39 | 16.47 | 16.59 | 16.53 | 16.63 | 15.56
|  | neue Wasserkraftwerke | - | - | 1.13 | 2.89 | 3.05 | 3.2 | 3.42 | 3.62 | 4 | 4.23 | -
|  | Kernkraftwerke | 13.72 | 14.17 | 13.5 | 11.91 | 8.78 | 4.84 | 0 | 0 | 0 | 0 | 13.94
|  | Fossile KW * | 1.11 | 1.3 | 1.63 | 1.9 | 4.09 | 6.41 | 13.01 | 11.56 | 10.5 | 9.34 | 1.25
|  | bestehende fossile KW | 1.11 | 1.3 | 1.05 | 0.86 | 0.53 | 0.34 | 0.18 | - | - | - | 1.25
|  | neue Kombikraftwerke | - | - | - | - | 2.01 | 4.17 | 10.81 | 9.43 | 8.36 | 7.2 | -
|  | neue fossile WKK | - | - | 0.58 | 1.04 | 1.55 | 1.9 | 2.03 | 2.13 | 2.14 | 2.14 | -
|  | Erneuerbare * | 0.45 | 0.76 | 1.3 | 2.02 | 3.06 | 4.28 | 5.6 | 7.27 | 8.99 | 10.47 | 0.55
|  | bestehende Erneuerbare | 0.45 | 0.76 | 0.56 | 0.5 | 0.38 | 0.21 | 0.05 | 0 | - | - | 0.55
|  | neue Erneuerbare | - | - | 0.74 | 1.52 | 2.68 | 4.07 | 5.54 | 7.26 | 8.99 | 10.47 | -
|  | Photovoltaik | 0 | 0.02 | 0.08 | 0.14 | 0.26 | 0.52 | 1.2 | 1.82 | 2.49 | 3 | 0.01
|  | Windenergie | 0 | 0.02 | 0.21 | 0.4 | 0.59 | 0.88 | 1.06 | 1.56 | 2.06 | 2.56 | 0.01
|  | Biomasse (Holzgas) | 0 | 0 | 0 | 0 | 0 | 0 | 0 | 0 | 0 | 0 | 0
|  | Geothermie | - | - | 0.05 | 0.1 | 0.2 | 0.39 | 0.72 | 1.2 | 1.74 | 2.19 | -
|  | Biomasse-WKK (Holz) | 0.01 | 0.09 | 0.23 | 0.41 | 0.66 | 0.82 | 0.82 | 0.83 | 0.83 | 0.84 | 0.02
|  | Biogas-WKK | 0.01 | 0.05 | 0.13 | 0.28 | 0.54 | 0.79 | 0.91 | 0.95 | 0.97 | 0.97 | 0.01
|  | ARA-WKK | 0.05 | 0.07 | 0.06 | 0.09 | 0.13 | 0.16 | 0.17 | 0.17 | 0.18 | 0.18 | 0.06
|  | KVA-WKK (50 % EE-Anteil) | 0.35 | 0.51 | 0.54 | 0.6 | 0.68 | 0.73 | 0.73 | 0.73 | 0.73 | 0.73 | 0.44
|  | Deponiegas-WKK | 0.02 | 0 | 0 | 0 | 0 | 0 | 0 | 0 | 0 | 0 | 0.01
|  | Produktion Brutto | 32.99 | 30.39 | 33.51 | 34.81 | 35.23 | 35.12 | 38.5 | 39.05 | 40.02 | 40.67 | 31.3
|  | Speicherpumpen | -0.89 | -1.02 | -2.13 | -4.12 | -4.12 | -4.12 | -4.12 | -4.12 | -4.12 | -4.12 | -0.89
|  | Produktion Netto | 32.1 | 29.37 | 31.38 | 30.69 | 31.11 | 31 | 34.38 | 34.93 | 35.9 | 36.55 | 30.41
|  | Importe | 10.16 | 9.36 | 9.36 | 5.46 | 4.57 | 4.57 | 1.42 | 0.71 |  |  | 9.76
|  | bestehende Bezugsrechte | 10.16 | 9.36 | 9.36 | 5.46 | 4.57 | 4.57 | 1.42 | 0.71 | - | - | 9.76
neue Importe | bar: 2000 to 2005
|  | Exporte | 11.67 | 4.1 | 5.22 | 1.15 | 1.13 | 1.13 | 1.13 | 0.36 |  | 0 | 6.85
|  | Lieferverfplichtungen | 1.47 | 1.13 | 1.13 | 1.13 | 1.13 | 1.13 | 1.13 | 0.36 | - | - | 1.13
|  | übrige Exporte | 10.2 | 2.97 | 4.1 | 0.02 | - | - | - | - | - | 0 | 5.72
|  | Import - Export | -1.51 | 5.26 | 4.14 | 4.31 | 3.44 | 3.44 | 0.29 | 0.35 | 0 | 0 | 2.91
|  | Produktion+Import-Export (Mittlere Beschaffung, Landesverbrauch) | 30.59 | 34.63 | 35.52 | 35 | 34.55 | 34.44 | 34.67 | 35.28 | 35.9 | 36.55 | 33.32
|  | Bruttonachfrage | 32.95 | 36.77 | 38.77 | 40.25 | 39.8 | 39.68 | 39.91 | 39.76 | 40.03 | 40.67 | 35.33
Szenario POM, Variante C&E
Produktion (Sommerhalbjahr)
| (TWh; Sommerhalbjahr) |  | 2000 | 2010 | 2015 | 2020 | 2025 | 2030 | 2035 | 2040 | 2045 | 2050 | 2005
|  | Wasserkraftwerke | 20.67 | 21.26 | 21.92 | 22.98 | 23.05 | 23.08 | 23.13 | 23.22 | 23.28 | 23.29 | 18.78
|  | bestehende Wasserkraftwerke | 20.67 | 21.26 | 21 | 20.78 | 20.58 | 20.37 | 20.07 | 19.82 | 19.32 | 18.95 | 18.78
|  | neue Wasserkraftwerke | - | - | 0.91 | 2.19 | 2.47 | 2.71 | 3.06 | 3.4 | 3.97 | 4.34 | -
|  | Kernkraftwerke | 11.01 | 10.96 | 11.08 | 9.77 | 7.21 | 3.97 | 0 | 0 | 0 | 0 | 7.97
|  | Fossile KW * | 0.67 | 0.88 | 1.07 | 1.23 | 1.3 | 1.38 | 2.19 | 1.31 | 1.31 | 1.31 | 0.82
|  | bestehende fossile KW | 0.67 | 0.88 | 0.71 | 0.62 | 0.38 | 0.24 | 0.14 | - | - | - | 0.82
|  | neue Kombikraftwerke | - | - | - | - | - | - | 0.82 | - | - | - | -
|  | neue fossile WKK | - | - | 0.36 | 0.61 | 0.92 | 1.15 | 1.23 | 1.31 | 1.31 | 1.31 | -
|  | Erneuerbare * | 0.36 | 0.62 | 1.07 | 1.66 | 2.6 | 3.96 | 6.34 | 8.88 | 11.58 | 13.75 | 0.45
|  | bestehende Erneuerbare | 0.36 | 0.62 | 0.47 | 0.42 | 0.32 | 0.19 | 0.04 | 0 | - | - | 0.45
|  | neue Erneuerbare | - | - | 0.6 | 1.25 | 2.28 | 3.77 | 6.3 | 8.88 | 11.58 | 13.75 | -
|  | Photovoltaik | 0.01 | 0.06 | 0.21 | 0.38 | 0.71 | 1.39 | 3.24 | 4.92 | 6.74 | 8.12 | 0.01
|  | Windenergie | 0 | 0.01 | 0.14 | 0.26 | 0.39 | 0.58 | 0.7 | 1.04 | 1.37 | 1.7 | 0
|  | Biomasse (Holzgas) | 0 | 0 | 0 | 0 | 0 | 0 | 0 | 0 | 0 | 0 | 0
|  | Geothermie | - | - | 0.05 | 0.1 | 0.2 | 0.39 | 0.72 | 1.2 | 1.74 | 2.19 | -
|  | Biomasse-WKK (Holz) | 0.01 | 0.04 | 0.1 | 0.19 | 0.31 | 0.39 | 0.4 | 0.4 | 0.4 | 0.41 | 0.01
|  | Biogas-WKK | 0 | 0.03 | 0.08 | 0.18 | 0.34 | 0.5 | 0.57 | 0.6 | 0.61 | 0.61 | 0.01
|  | ARA-WKK | 0.04 | 0.05 | 0.04 | 0.07 | 0.09 | 0.11 | 0.12 | 0.12 | 0.12 | 0.12 | 0.04
|  | KVA-WKK (50 % EE-Anteil) | 0.29 | 0.41 | 0.45 | 0.49 | 0.56 | 0.59 | 0.6 | 0.6 | 0.6 | 0.6 | 0.36
|  | Deponiegas-WKK | 0.02 | 0 | 0 | 0 | 0 | 0 | 0 | 0 | 0 | 0 | 0.01
|  | Produktion Brutto | 32.71 | 33.72 | 35.14 | 35.64 | 34.16 | 32.39 | 31.66 | 33.41 | 36.17 | 38.35 | 28.02
|  | Speicherpumpen | -1.33 | -1.53 | -2.21 | -3.42 | -3.42 | -3.42 | -3.42 | -3.42 | -3.42 | -3.42 | -1.33
|  | Produktion Netto | 31.38 | 32.19 | 32.93 | 32.22 | 30.74 | 28.97 | 28.24 | 29.99 | 32.75 | 34.93 | 26.69
|  | Importe | 8.56 | 7.88 | 7.88 | 4.6 | 3.85 | 3.85 | 1.19 | 0.6 |  |  | 8.22
|  | bestehende Bezugsrechte | 8.56 | 7.88 | 7.88 | 4.6 | 3.85 | 3.85 | 1.19 | 0.6 | - | - | 8.22
neue Importe | bar: 2000 to 2005
|  | Exporte | 14.39 | 11.09 | 11.24 | 7.82 | 6.1 | 4.58 | 1.14 | 1.93 | 3.73 | 5.53 | 6.9
|  | Lieferverfplichtungen | 1.35 | 1.14 | 1.14 | 1.14 | 1.14 | 1.14 | 1.14 | 0.3 | - | - | 1.14
|  | übrige Exporte | 13.04 | 9.96 | 10.1 | 6.69 | 4.96 | 3.44 | - | 1.63 | 3.73 | 5.53 | 5.76
|  | Import - Export | -5.83 | -3.21 | -3.36 | -3.22 | -2.25 | -0.73 | 0.05 | -1.33 | -3.73 | -5.53 | 1.32
|  | Produktion+Import-Export (Mittlere Beschaffung, Landesverbrauch) | 25.55 | 28.98 | 29.57 | 29 | 28.49 | 28.24 | 28.29 | 28.66 | 29.02 | 29.4 | 28.01
|  | Bruttonachfrage | 28.23 | 31.64 | 32.91 | 33.56 | 33.04 | 32.8 | 32.86 | 32.37 | 32.45 | 32.82 | 30.48
Szenario POM, Variante E
Produktion (hydrologisches Jahr)
| (TWh; hydrologisches Jahr) |  | 2000 | 2010 | 2015 | 2020 | 2025 | 2030 | 2035 | 2040 | 2045 | 2050 | 2005
|  | Wasserkraftwerke | 38.38 | 35.42 | 39 | 41.96 | 42.35 | 42.67 | 43.02 | 43.44 | 43.82 | 44.15 | 34.34
|  | bestehende Wasserkraftwerke | 38.38 | 35.42 | 36.95 | 36.87 | 36.83 | 36.75 | 36.54 | 36.41 | 35.85 | 35.57 | 34.34
|  | neue Wasserkraftwerke | - | - | 2.05 | 5.09 | 5.52 | 5.91 | 6.48 | 7.02 | 7.96 | 8.57 | -
|  | Kernkraftwerke | 24.73 | 25.13 | 24.58 | 21.68 | 15.98 | 8.81 | 0 | 0 | 0 | 0 | 21.9
|  | Fossile KW * | 1.79 | 2.18 | 2.7 | 3.13 | 3.38 | 3.62 | 3.58 | 3.44 | 3.45 | 3.45 | 2.07
|  | bestehende fossile KW | 1.79 | 2.18 | 1.76 | 1.48 | 0.92 | 0.58 | 0.32 | - | - | - | 2.07
neue Kombikraftwerke | bar: 2000 to 2005
|  | neue fossile WKK | - | - | 0.94 | 1.65 | 2.47 | 3.04 | 3.26 | 3.44 | 3.45 | 3.45 | -
|  | Erneuerbare * | 0.81 | 1.38 | 2.36 | 3.68 | 5.66 | 8.24 | 11.94 | 16.15 | 20.57 | 24.22 | 1.01
|  | bestehende Erneuerbare | 0.81 | 1.38 | 1.03 | 0.92 | 0.7 | 0.4 | 0.1 | 0.01 | - | - | 1.01
|  | neue Erneuerbare | - | - | 1.34 | 2.77 | 4.95 | 7.84 | 11.84 | 16.14 | 20.57 | 24.22 | -
|  | Photovoltaik | 0.01 | 0.08 | 0.28 | 0.52 | 0.98 | 1.91 | 4.44 | 6.74 | 9.23 | 11.12 | 0.02
|  | Windenergie | 0 | 0.04 | 0.35 | 0.66 | 0.99 | 1.46 | 1.76 | 2.59 | 3.43 | 4.26 | 0.01
|  | Biomasse (Holzgas) | 0 | 0 | 0 | 0 | 0 | 0 | 0 | 0 | 0 | 0 | 0
|  | Geothermie | - | - | 0.1 | 0.2 | 0.39 | 0.78 | 1.43 | 2.41 | 3.48 | 4.39 | -
|  | Biomasse-WKK (Holz) | 0.01 | 0.14 | 0.33 | 0.6 | 0.97 | 1.21 | 1.21 | 1.23 | 1.23 | 1.24 | 0.03
|  | Biogas-WKK | 0.01 | 0.08 | 0.21 | 0.46 | 0.88 | 1.29 | 1.48 | 1.55 | 1.58 | 1.58 | 0.02
|  | ARA-WKK | 0.09 | 0.12 | 0.1 | 0.16 | 0.22 | 0.27 | 0.29 | 0.29 | 0.3 | 0.3 | 0.11
|  | KVA-WKK (50 % EE-Anteil) | 0.63 | 0.92 | 0.99 | 1.1 | 1.23 | 1.32 | 1.32 | 1.33 | 1.33 | 1.33 | 0.8
|  | Deponiegas-WKK | 0.04 | 0 | 0.01 | 0 | 0 | 0 | 0 | 0 | 0 | 0 | 0.02
|  | Produktion Brutto | 65.71 | 64.11 | 68.64 | 70.45 | 67.37 | 63.34 | 58.54 | 63.03 | 67.84 | 71.82 | 59.32
|  | Speicherpumpen | -2.22 | -2.56 | -4.34 | -7.54 | -7.54 | -7.54 | -7.54 | -7.54 | -7.54 | -7.54 | -2.22
|  | Produktion Netto | 63.49 | 61.55 | 64.3 | 62.91 | 59.83 | 55.8 | 51 | 55.49 | 60.3 | 64.28 | 57.1
|  | Importe | 18.72 | 17.24 | 17.24 | 10.06 | 10.43 | 12.59 | 14.24 | 10.74 | 8.37 | 7.2 | 17.98
|  | bestehende Bezugsrechte | 18.72 | 17.24 | 17.24 | 10.06 | 8.42 | 8.42 | 2.61 | 1.3 | - | - | 17.98
|  | neue Importe | - | - | - | - | 2.01 | 4.17 | 11.63 | 9.43 | 8.37 | 7.2 | -
|  | Exporte | 26.07 | 15.19 | 16.46 | 8.97 | 7.22 | 5.7 | 2.26 | 2.29 | 3.73 | 5.53 | 13.75
|  | Lieferverfplichtungen | 2.83 | 2.26 | 2.26 | 2.26 | 2.26 | 2.26 | 2.26 | 0.66 | - | - | 2.26
|  | übrige Exporte | 23.24 | 12.93 | 14.2 | 6.71 | 4.96 | 3.44 | 0 | 1.63 | 3.73 | 5.53 | 11.49
|  | Import - Export | -7.35 | 2.05 | 0.78 | 1.09 | 3.21 | 6.89 | 11.98 | 8.45 | 4.64 | 1.67 | 4.23
|  | Produktion+Import-Export (Mittlere Beschaffung, Landesverbrauch) | 56.14 | 63.6 | 65.08 | 64 | 63.04 | 62.69 | 62.98 | 63.94 | 64.94 | 65.95 | 61.33
|  | Bruttonachfrage | 61.18 | 68.41 | 71.68 | 73.81 | 72.84 | 72.48 | 72.77 | 72.13 | 72.47 | 73.49 | 65.81
Szenario POM, Variante E
Produktion (Winterhalbjahr)
| (TWh; Winterhalbjahr) |  | 2000 | 2010 | 2015 | 2020 | 2025 | 2030 | 2035 | 2040 | 2045 | 2050 | 2005
|  | Wasserkraftwerke | 17.71 | 14.16 | 17.08 | 18.98 | 19.3 | 19.59 | 19.89 | 20.22 | 20.53 | 20.86 | 15.56
|  | bestehende Wasserkraftwerke | 17.71 | 14.16 | 15.95 | 16.09 | 16.24 | 16.39 | 16.47 | 16.59 | 16.53 | 16.63 | 15.56
|  | neue Wasserkraftwerke | - | - | 1.13 | 2.89 | 3.05 | 3.2 | 3.42 | 3.62 | 4 | 4.23 | -
|  | Kernkraftwerke | 13.72 | 14.17 | 13.5 | 11.91 | 8.78 | 4.84 | 0 | 0 | 0 | 0 | 13.94
|  | Fossile KW * | 1.11 | 1.3 | 1.63 | 1.9 | 2.08 | 2.24 | 2.2 | 2.13 | 2.14 | 2.14 | 1.25
|  | bestehende fossile KW | 1.11 | 1.3 | 1.05 | 0.86 | 0.53 | 0.34 | 0.18 | - | - | - | 1.25
neue Kombikraftwerke | bar: 2000 to 2005
|  | neue fossile WKK | - | - | 0.58 | 1.04 | 1.55 | 1.9 | 2.03 | 2.13 | 2.14 | 2.14 | -
|  | Erneuerbare * | 0.45 | 0.76 | 1.3 | 2.02 | 3.06 | 4.28 | 5.6 | 7.27 | 8.99 | 10.47 | 0.55
|  | bestehende Erneuerbare | 0.45 | 0.76 | 0.56 | 0.5 | 0.38 | 0.21 | 0.05 | 0 | - | - | 0.55
|  | neue Erneuerbare | - | - | 0.74 | 1.52 | 2.68 | 4.07 | 5.54 | 7.26 | 8.99 | 10.47 | -
|  | Photovoltaik | 0 | 0.02 | 0.08 | 0.14 | 0.26 | 0.52 | 1.2 | 1.82 | 2.49 | 3 | 0.01
|  | Windenergie | 0 | 0.02 | 0.21 | 0.4 | 0.59 | 0.88 | 1.06 | 1.56 | 2.06 | 2.56 | 0.01
|  | Biomasse (Holzgas) | 0 | 0 | 0 | 0 | 0 | 0 | 0 | 0 | 0 | 0 | 0
|  | Geothermie | - | - | 0.05 | 0.1 | 0.2 | 0.39 | 0.72 | 1.2 | 1.74 | 2.19 | -
|  | Biomasse-WKK (Holz) | 0.01 | 0.09 | 0.23 | 0.41 | 0.66 | 0.82 | 0.82 | 0.83 | 0.83 | 0.84 | 0.02
|  | Biogas-WKK | 0.01 | 0.05 | 0.13 | 0.28 | 0.54 | 0.79 | 0.91 | 0.95 | 0.97 | 0.97 | 0.01
|  | ARA-WKK | 0.05 | 0.07 | 0.06 | 0.09 | 0.13 | 0.16 | 0.17 | 0.17 | 0.18 | 0.18 | 0.06
|  | KVA-WKK (50 % EE-Anteil) | 0.35 | 0.51 | 0.54 | 0.6 | 0.68 | 0.73 | 0.73 | 0.73 | 0.73 | 0.73 | 0.44
|  | Deponiegas-WKK | 0.02 | 0 | 0 | 0 | 0 | 0 | 0 | 0 | 0 | 0 | 0.01
|  | Produktion Brutto | 32.99 | 30.39 | 33.51 | 34.81 | 33.22 | 30.95 | 27.69 | 29.62 | 31.66 | 33.47 | 31.3
|  | Speicherpumpen | -0.89 | -1.02 | -2.13 | -4.12 | -4.12 | -4.12 | -4.12 | -4.12 | -4.12 | -4.12 | -0.89
|  | Produktion Netto | 32.1 | 29.37 | 31.38 | 30.69 | 29.1 | 26.83 | 23.57 | 25.5 | 27.54 | 29.35 | 30.41
|  | Importe | 10.16 | 9.36 | 9.36 | 5.46 | 6.58 | 8.74 | 12.23 | 10.14 | 8.37 | 7.2 | 9.76
|  | bestehende Bezugsrechte | 10.16 | 9.36 | 9.36 | 5.46 | 4.57 | 4.57 | 1.42 | 0.71 | - | - | 9.76
|  | neue Importe | - | - | - | - | 2.01 | 4.17 | 10.81 | 9.43 | 8.37 | 7.2 | -
|  | Exporte | 11.67 | 4.1 | 5.22 | 1.15 | 1.13 | 1.13 | 1.13 | 0.36 | 0 | 0 | 6.85
|  | Lieferverfplichtungen | 1.47 | 1.13 | 1.13 | 1.13 | 1.13 | 1.13 | 1.13 | 0.36 | - | - | 1.13
|  | übrige Exporte | 10.2 | 2.97 | 4.1 | 0.02 | 0 | 0 | 0 | 0 | 0 | 0 | 5.72
|  | Import - Export | -1.51 | 5.26 | 4.14 | 4.31 | 5.45 | 7.61 | 11.1 | 9.78 | 8.37 | 7.2 | 2.91
|  | Produktion+Import-Export (Mittlere Beschaffung, Landesverbrauch) | 30.59 | 34.63 | 35.52 | 35 | 34.55 | 34.44 | 34.67 | 35.28 | 35.91 | 36.55 | 33.32
|  | Bruttonachfrage | 32.95 | 36.77 | 38.77 | 40.25 | 39.8 | 39.68 | 39.91 | 39.76 | 40.03 | 40.67 | 35.33
Szenario POM, Variante E
Produktion (Sommerhalbjahr)
| (TWh; Sommerhalbjahr) |  | 2000 | 2010 | 2015 | 2020 | 2025 | 2030 | 2035 | 2040 | 2045 | 2050 | 2005
|  | Wasserkraftwerke | 20.67 | 21.26 | 21.92 | 22.98 | 23.05 | 23.08 | 23.13 | 23.22 | 23.28 | 23.29 | 18.78
|  | bestehende Wasserkraftwerke | 20.67 | 21.26 | 21 | 20.78 | 20.58 | 20.37 | 20.07 | 19.82 | 19.32 | 18.95 | 18.78
|  | neue Wasserkraftwerke | - | - | 0.91 | 2.19 | 2.47 | 2.71 | 3.06 | 3.4 | 3.97 | 4.34 | -
|  | Kernkraftwerke | 11.01 | 10.96 | 11.08 | 9.77 | 7.21 | 3.97 | 0 | 0 | 0 | 0 | 7.97
|  | Fossile KW * | 0.67 | 0.88 | 1.07 | 1.23 | 1.3 | 1.38 | 1.37 | 1.31 | 1.31 | 1.31 | 0.82
|  | bestehende fossile KW | 0.67 | 0.88 | 0.71 | 0.62 | 0.38 | 0.24 | 0.14 | - | - | - | 0.82
neue Kombikraftwerke | bar: 2000 to 2005
|  | neue fossile WKK | - | - | 0.36 | 0.61 | 0.92 | 1.15 | 1.23 | 1.31 | 1.31 | 1.31 | -
|  | Erneuerbare * | 0.36 | 0.62 | 1.07 | 1.66 | 2.6 | 3.96 | 6.34 | 8.88 | 11.58 | 13.75 | 0.45
|  | bestehende Erneuerbare | 0.36 | 0.62 | 0.47 | 0.42 | 0.32 | 0.19 | 0.04 | 0 | - | - | 0.45
|  | neue Erneuerbare | - | - | 0.6 | 1.25 | 2.28 | 3.77 | 6.3 | 8.88 | 11.58 | 13.75 | -
|  | Photovoltaik | 0.01 | 0.06 | 0.21 | 0.38 | 0.71 | 1.39 | 3.24 | 4.92 | 6.74 | 8.12 | 0.01
|  | Windenergie | 0 | 0.01 | 0.14 | 0.26 | 0.39 | 0.58 | 0.7 | 1.04 | 1.37 | 1.7 | 0
|  | Biomasse (Holzgas) | 0 | 0 | 0 | 0 | 0 | 0 | 0 | 0 | 0 | 0 | 0
|  | Geothermie | - | - | 0.05 | 0.1 | 0.2 | 0.39 | 0.72 | 1.2 | 1.74 | 2.19 | -
|  | Biomasse-WKK (Holz) | 0.01 | 0.04 | 0.1 | 0.19 | 0.31 | 0.39 | 0.4 | 0.4 | 0.4 | 0.41 | 0.01
|  | Biogas-WKK | 0 | 0.03 | 0.08 | 0.18 | 0.34 | 0.5 | 0.57 | 0.6 | 0.61 | 0.61 | 0.01
|  | ARA-WKK | 0.04 | 0.05 | 0.04 | 0.07 | 0.09 | 0.11 | 0.12 | 0.12 | 0.12 | 0.12 | 0.04
|  | KVA-WKK (50 % EE-Anteil) | 0.29 | 0.41 | 0.45 | 0.49 | 0.56 | 0.59 | 0.6 | 0.6 | 0.6 | 0.6 | 0.36
|  | Deponiegas-WKK | 0.02 | 0 | 0 | 0 | 0 | 0 | 0 | 0 | 0 | 0 | 0.01
|  | Produktion Brutto | 32.71 | 33.72 | 35.14 | 35.64 | 34.16 | 32.39 | 30.84 | 33.41 | 36.17 | 38.35 | 28.02
|  | Speicherpumpen | -1.33 | -1.53 | -2.21 | -3.42 | -3.42 | -3.42 | -3.42 | -3.42 | -3.42 | -3.42 | -1.33
|  | Produktion Netto | 31.38 | 32.19 | 32.93 | 32.22 | 30.74 | 28.97 | 27.42 | 29.99 | 32.75 | 34.93 | 26.69
|  | Importe | 8.56 | 7.88 | 7.88 | 4.6 | 3.85 | 3.85 | 2.01 | 0.6 |  |  | 8.22
|  | bestehende Bezugsrechte | 8.56 | 7.88 | 7.88 | 4.6 | 3.85 | 3.85 | 1.19 | 0.6 | - | - | 8.22
|  | neue Importe | - | - | - | - | - | - | 0.82 | - | - | - | -
|  | Exporte | 14.39 | 11.09 | 11.24 | 7.82 | 6.1 | 4.58 | 1.14 | 1.93 | 3.73 | 5.53 | 6.9
|  | Lieferverfplichtungen | 1.35 | 1.14 | 1.14 | 1.14 | 1.14 | 1.14 | 1.14 | 0.3 | - | - | 1.14
|  | übrige Exporte | 13.04 | 9.96 | 10.1 | 6.69 | 4.96 | 3.44 | - | 1.63 | 3.73 | 5.53 | 5.76
|  | Import - Export | -5.83 | -3.21 | -3.36 | -3.22 | -2.25 | -0.73 | 0.87 | -1.33 | -3.73 | -5.53 | 1.32
|  | Produktion+Import-Export (Mittlere Beschaffung, Landesverbrauch) | 25.55 | 28.98 | 29.57 | 29 | 28.49 | 28.24 | 28.29 | 28.66 | 29.02 | 29.4 | 28.01
|  | Bruttonachfrage | 28.23 | 31.64 | 32.91 | 33.56 | 33.04 | 32.8 | 32.86 | 32.37 | 32.45 | 32.82 | 30.48
Capacity, WWB+C
| (mm on A4 printout) |  | 2000 | 2010 | 2015 | 2020 | 2025 | 2030 | 2035 | 2040 | 2045 | 2050
|  | bestehend Kernkraft, all scenarios | 2050: 0
|  | bestehend Wasser, all scenarios | 2050: 25
|  | bestehend fossil GuD, all scenarios | 2050: 0
|  | bestehend fossil WKK, all scenarios | 2050: 0
|  | bestehend Erneuerbare, all scenarios | 2050: 0
neu fossil WKK, all scenarios | bar: 2050
|  | Wasser neu, variant C | 2050: 7
|  | Wasser neu, variants C+E & E | 2050: 9
|  | Erneuerbare neu, variants C | 2050: 11
|  | Erneuerbare neu, variants C+E & E | 2050: 23
|  | fossil GuD, neu, scenario WWB+C | 2050: 8
|  | fossil GuD, neu, WWB+C+E, NEP+C, POM+C+E | 2050: 5
|  | fossil GuD, neu, POM+C | 2050: 6
|  | fossil GuD, neu, NEP+C+E | 2050: 4
|  | fossil GuD, neu, NEP+E & POM+E | 2050: 0
| (GW) |  | 0.546 | 0.546 | 0.546 | 0.546 | 0.546 | 0.546 | 0.546 | 0.546 | 0.546 | 0.546
|  | bestehend Kernkraft, all scenarios | 2050: 0
|  | bestehend Wasser, all scenarios | 2050: 13.65
|  | bestehend fossil GuD, all scenarios | 2050: 0
|  | bestehend fossil WKK, all scenarios | 2050: 0
|  | bestehend Erneuerbare, all scenarios | 2050: 0
|  | neu fossil WKK, all scenarios | 2050: 0.546
|  | Wasser neu, variant C | 2050: 3.822
|  | Wasser neu, variants C+E & E | 2050: 4.914
|  | Erneuerbare neu, variants C | 2050: 6.006
|  | Erneuerbare neu, variants C+E & E | 2050: 12.558 | GuD units:
|  | fossil GuD, neu, scenario WWB+C | 2050: 4.368 | 7.9418
|  | fossil GuD, neu, WWB+C+E, NEP+C, POM+C+E | 2050: 2.73 | 4.9636
|  | fossil GuD, neu, POM+C | 2050: 3.276 | 5.9564
|  | fossil GuD, neu, NEP+C+E | 2050: 2.184 | 3.9709
|  | fossil GuD, neu, NEP+E & POM+E | 2050: 0 | 0
Szenario WWB
CO2-Emissionen nach Verbrauchergruppen und Energieträgern
(Mio. t CO2)
|  |  | 2000 | 2010 | 2015 | 2020 | 2025 | 2030 | 2035 | 2040 | 2045 | 2050
|  | Elektrizität - Var. C | 0.4 | 0.4 | 0.5 | 1.4 | 2.7 | 4.5 | 8.9 | 8.9 | 9.2 | 9.2
|  | Elektrizität - Var. C&E | 0.4 | 0.4 | 0.5 | 1.1 | 2.1 | 3 | 6.6 | 5.5 | 4.7 | 4.4
|  | foss. Einsatz Elektrizität - Var. C | 0.4 | 0.4 | 0.5 | 1.4 | 2.7 | 4.5 | 8.9 | 8.9 | 9.2 | 9.2
|  | foss. Einsatz Elektrizität - Var. C&E | 0.4 | 0.4 | 0.5 | 1.1 | 2.1 | 3 | 6.6 | 5.5 | 4.7 | 4.4
Szenario NEP
CO2 -Emissionen nach Verbrauchergruppen und Energieträgern
(Mio. t CO2)
|  |  | 2000 | 2010 | 2015 | 2020 | 2025 | 2030 | 2035 | 2040 | 2045 | 2050
|  | Elektrizität - Var. C | 0.4 | 0.4 | 0.5 | 0.8 | 1.6 | 2.4 | 5.7 | 4.9 | 4.5 | 3.8
|  | Elektrizität - Var. C&E | 0.4 | 0.4 | 0.5 | 0.6 | 1.1 | 1.6 | 3.5 | 2.7 | 2 | 1.3
|  | Elektrizität - Var. E | 0.4 | 0.4 | 0.5 | 0.6 | 0.6 | 0.6 | 0.6 | 0.5 | 0.5 | 0.5
|  | foss. Einsatz Elektrizität - Var. C | 0.4 | 0.4 | 0.5 | 0.8 | 1.6 | 2.4 | 5.7 | 4.9 | 4.5 | 3.8
|  | foss. Einsatz Elektrizität - Var. C&E | 0.4 | 0.4 | 0.5 | 0.6 | 1.1 | 1.6 | 3.5 | 2.7 | 2 | 1.3
|  | foss. Einsatz Elektrizität - Var. E | 0.4 | 0.4 | 0.5 | 0.6 | 0.6 | 0.6 | 0.6 | 0.5 | 0.5 | 0.5
Szenario POM
CO2 -Emissionen nach Verbrauchergruppen und Energieträgern
(Mio. t CO2)
|  |  | 2000 | 2010 | 2015 | 2020 | 2025 | 2030 | 2035 | 2040 | 2045 | 2050
|  | Elektrizität - Var. C | 0.4 | 0.4 | 0.5 | 0.9 | 1.8 | 2.8 | 6.7 | 6.4 | 6.6 | 6.4
|  | Elektrizität - Var. C&E | 0.4 | 0.4 | 0.5 | 0.6 | 1.2 | 1.9 | 4.3 | 3.5 | 3.2 | 2.8
|  | Elektrizität - Var. E | 0.4 | 0.4 | 0.5 | 0.6 | 0.6 | 0.6 | 0.6 | 0.5 | 0.5 | 0.5
|  | foss. Einsatz Elektrizität - Var. C | 0.4 | 0.4 | 0.5 | 0.9 | 1.8 | 2.8 | 6.7 | 6.4 | 6.6 | 6.4
|  | foss. Einsatz Elektrizität - Var. C&E | 0.4 | 0.4 | 0.5 | 0.6 | 1.2 | 1.9 | 4.3 | 3.5 | 3.2 | 2.8
|  | foss. Einsatz Elektrizität - Var. E | 0.4 | 0.4 | 0.5 | 0.6 | 0.6 | 0.6 | 0.6 | 0.5 | 0.5 | 0.5
SCS Energiemodell
Produktion (Szenario SCS:NEP+E) (p.33)
|  | (TWh/a) |  | 2010 | 2015 | 2020 | 2025 | 2030 | 2035 | 2040 | 2045 | 2050
|  | Konv.-Therm., NEP+E |  | - | - | - | - | - | - | - | - | 1.63
|  | Nuklear, NEP+E |  | - | - | - | - | - | - | - | - | 0
|  | Laufwasser, NEP+E |  | - | - | - | - | - | - | - | - | 16.6
|  | Speicherwasser, NEP+E |  | - | - | - | - | - | - | - | - | 19.67
|  | Pumpspeicher, NEP+E |  | - | - | - | - | - | - | - | - | 2.38
|  | Geothermisch, NEP+E |  | - | - | - | - | - | - | - | - | 4.41
|  | Biomasse, NEP+E |  | - | - | - | - | - | - | - | - | 2.81
|  | PV, NEP+E |  | - | - | - | - | - | - | - | - | 11.12
|  | Wind, NEP+E |  | - | - | - | - | - | - | - | - | 4.27
|  | CCGT, NEP+E |  | - | - | - | - | - | - | - | - | 3.4
|  | Batteriespeicher, NEP+E |  | - | - | - | - | - | - | - | - | 0
|  | Import, NEP+E |  | - | - | - | - | - | - | - | - | 0.5
|  | Export |  | - | - | - | - | - | - | - | - | -3.83
|  | Trade, NEP+E, Winter |  | - | - | - | - | - | - | - | - | -3.33
|  | Brutto Produktion, NEP+E |  | - | - | - | - | - | - | - | - | 62.96
|  | Pumpen, NEP+E |  | - | - | - | - | - | - | - | - | 2.43
|  | Verlust, NEP+E |  | - | - | - | - | - | - | - | - | 2.97
|  | Waste-Energy, NEP+E |  | - | - | - | - | - | - | - | - | 0.01
|  | Endverbrauch, NEP+E |  | - | - | - | - | - | - | - | - | 57.55
|  | Konv.-Therm., NEP+E, Winter |  | - | - | - | - | - | - | - | - | 0.77
|  | Nuklear, NEP+E, Winter |  | - | - | - | - | - | - | - | - | 0
|  | Laufwasser, NEP+E, Winter |  | - | - | - | - | - | - | - | - | 5.79
|  | Speicherwasser, NEP+E, Winter |  | - | - | - | - | - | - | - | - | 12.85
|  | Pumpspeicher, NEP+E, Winter |  | - | - | - | - | - | - | - | - | 0.31
|  | Geothermisch, NEP+E, Winter |  | - | - | - | - | - | - | - | - | 2.2
|  | Biomasse, NEP+E, Winter |  | - | - | - | - | - | - | - | - | 2.1
|  | PV, NEP+E, Winter |  | - | - | - | - | - | - | - | - | 3.49
|  | Wind, NEP+E, Winter |  | - | - | - | - | - | - | - | - | 2.26
|  | CCGT, NEP+E, Winter |  | - | - | - | - | - | - | - | - | 3.33
|  | Batteriespeicher, NEP+E, Winter |  | - | - | - | - | - | - | - | - | 0
|  | Import, NEP+E, Winter |  | - | - | - | - | - | - | - | - | 0.5
|  | Export, NEP+E, Winter |  | - | - | - | - | - | - | - | - | -0.4
|  | Trade, NEP+E, Winter |  | 2050: 0.1
|  | Brutto Produktion, NEP+E, Winter |  | - | - | - | - | - | - | - | - | 33.2
|  | Pumpen, NEP+E, Winter |  | - | - | - | - | - | - | - | - | 0.1
|  | Verlust, NEP+E, Winter |  | - | - | - | - | - | - | - | - | 1.56
|  | Waste-Energy, NEP+E, Winter |  | - | - | - | - | - | - | - | - | 0
|  | Endverbrauch, NEP+E, Winter |  | - | - | - | - | - | - | - | - | 31.54
|  | Konv.-Therm., NEP+E, Sommer |  | - | - | - | - | - | - | - | - | 0.86
|  | Nuklear, NEP+E, Sommer |  | - | - | - | - | - | - | - | - | 0
|  | Laufwasser, NEP+E, Sommer |  | - | - | - | - | - | - | - | - | 10.81
|  | Speicherwasser, NEP+E, Sommer |  | - | - | - | - | - | - | - | - | 6.82
|  | Pumpspeicher, NEP+E, Sommer |  | - | - | - | - | - | - | - | - | 2.07
|  | Geothermisch, NEP+E, Sommer |  | - | - | - | - | - | - | - | - | 2.21
|  | Biomasse, NEP+E, Sommer |  | - | - | - | - | - | - | - | - | 0.71
|  | PV, NEP+E, Sommer |  | - | - | - | - | - | - | - | - | 7.63
|  | Wind, NEP+E, Sommer |  | - | - | - | - | - | - | - | - | 2.01
|  | CCGT, NEP+E, Sommer |  | - | - | - | - | - | - | - | - | 0.07
|  | Batteriespeicher, NEP+E, Sommer |  | - | - | - | - | - | - | - | - | 0
|  | Import, NEP+E, Sommer |  | - | - | - | - | - | - | - | - | 0
|  | Export, NEP+E, Sommer |  | - | - | - | - | - | - | - | - | -3.43
|  | Trade, NEP+E, Winter |  | - | - | - | - | - | - | - | - | -3.43
|  | Brutto Produktion, NEP+E, Sommer |  | - | - | - | - | - | - | - | - | 29.76
|  | Pumpen, NEP+E, Sommer |  | - | - | - | - | - | - | - | - | 2.33
|  | Verlust, NEP+E, Sommer |  | - | - | - | - | - | - | - | - | 1.41
|  | Waste-Energy, NEP+E, Sommer |  | - | - | - | - | - | - | - | - | 0.01
|  | Endverbrauch, NEP+E, Sommer |  | - | - | - | - | - | - | - | - | 26.01
Produktion (Szenario SCS:WWB+C+E) (p.55)
|  | (TWh/a) |  | 2010 | 2015 | 2020 | 2025 | 2030 | 2035 | 2040 | 2045 | 2050
|  | Konv.-Therm., WWB+C+E |  | - | - | - | - | - | - | - | - | 1.63
|  | Nuklear, WWB+C+E |  | - | - | - | - | - | - | - | - | 0
|  | Laufwasser, WWB+C+E |  | - | - | - | - | - | - | - | - | 16.6
|  | Speicherwasser, WWB+C+E |  | - | - | - | - | - | - | - | - | 19.39
|  | Pumpspeicher, WWB+C+E |  | - | - | - | - | - | - | - | - | 1.03
|  | Geothermisch, WWB+C+E |  | - | - | - | - | - | - | - | - | 4.41
|  | Biomasse, WWB+C+E |  | - | - | - | - | - | - | - | - | 1.76
|  | PV, WWB+C+E |  | - | - | - | - | - | - | - | - | 11.12
|  | Wind, WWB+C+E |  | - | - | - | - | - | - | - | - | 4.27
|  | CCGT, WWB+C+E |  | - | - | - | - | - | - | - | - | 15.54
|  | Batteriespeicher, WWB+C+E |  | - | - | - | - | - | - | - | - | 0
|  | Import, WWB+C+E |  | - | - | - | - | - | - | - | - | 3.15
|  | Export |  | - | - | - | - | - | - | - | - | 0
|  | Trade, WWB+C+E |  | - | - | - | - | - | - | - | - | 3.15
|  | Brutto Produktion, WWB+C+E |  | - | - | - | - | - | - | - | - | 78.9
|  | Pumpen, WWB+C+E |  | - | - | - | - | - | - | - | - | 0.64
|  | Verlust, WWB+C+E |  | - | - | - | - | - | - | - | - | 3.47
|  | Waste-Energy, WWB+C+E |  | - | - | - | - | - | - | - | - | 0
|  | Endverbrauch, WWB+C+E |  | - | - | - | - | - | - | - | - | 74.79
|  | Konv.-Therm., WWB+C+E, Winter |  | - | - | - | - | - | - | - | - | 0.77
|  | Nuklear, WWB+C+E, Winter |  | - | - | - | - | - | - | - | - | 0
|  | Laufwasser, WWB+C+E, Winter |  | - | - | - | - | - | - | - | - | 5.79
|  | Speicherwasser, WWB+C+E, Winter |  | - | - | - | - | - | - | - | - | 8.55
|  | Pumpspeicher, WWB+C+E, Winter |  | - | - | - | - | - | - | - | - | 0.24
|  | Geothermisch, WWB+C+E, Winter |  | - | - | - | - | - | - | - | - | 2.2
|  | Biomasse, WWB+C+E, Winter |  | - | - | - | - | - | - | - | - | 1.31
|  | PV, WWB+C+E, Winter |  | - | - | - | - | - | - | - | - | 3.49
|  | Wind, WWB+C+E, Winter |  | - | - | - | - | - | - | - | - | 2.26
|  | CCGT, WWB+C+E, Winter |  | - | - | - | - | - | - | - | - | 15.21
|  | Batteriespeicher, WWB+C+E, Winter |  | - | - | - | - | - | - | - | - | 0
|  | Import, WWB+C+E, Winter |  | - | - | - | - | - | - | - | - | 3.09
|  | Export, WWB+C+E, Winter |  | - | - | - | - | - | - | - | - | 0
|  | Trade, WWB+C+E, Winter |  | 2050: 3.09
|  | Brutto Produktion, WWB+C+E, Winter |  | - | - | - | - | - | - | - | - | 42.91
|  | Pumpen, WWB+C+E, Winter |  | - | - | - | - | - | - | - | - | 0.01
|  | Verlust, WWB+C+E, Winter |  | - | - | - | - | - | - | - | - | 1.93
|  | Waste-Energy, WWB+C+E, Winter |  | - | - | - | - | - | - | - | - | 0
|  | Endverbrauch, WWB+C+E, Winter |  | - | - | - | - | - | - | - | - | 40.97
|  | Konv.-Therm., WWB+C+E, Sommer |  | - | - | - | - | - | - | - | - | 0.86
|  | Nuklear, WWB+C+E, Sommer |  | - | - | - | - | - | - | - | - | 0
|  | Laufwasser, WWB+C+E, Sommer |  | - | - | - | - | - | - | - | - | 10.81
|  | Speicherwasser, WWB+C+E, Sommer |  | - | - | - | - | - | - | - | - | 10.84
|  | Pumpspeicher, WWB+C+E, Sommer |  | - | - | - | - | - | - | - | - | 0.79
|  | Geothermisch, WWB+C+E, Sommer |  | - | - | - | - | - | - | - | - | 2.21
|  | Biomasse, WWB+C+E, Sommer |  | - | - | - | - | - | - | - | - | 0.45
|  | PV, WWB+C+E, Sommer |  | - | - | - | - | - | - | - | - | 7.63
|  | Wind, WWB+C+E, Sommer |  | - | - | - | - | - | - | - | - | 2.01
|  | CCGT, WWB+C+E, Sommer |  | - | - | - | - | - | - | - | - | 0.33
|  | Batteriespeicher, WWB+C+E, Sommer |  | - | - | - | - | - | - | - | - | 0
|  | Import, WWB+C+E, Sommer |  | - | - | - | - | - | - | - | - | 0.06
|  | Export, WWB+C+E, Sommer |  | - | - | - | - | - | - | - | - | 0
|  | Trade, WWB+C+E, Winter |  | - | - | - | - | - | - | - | - | 0.06
|  | Brutto Produktion, WWB+C+E, Sommer |  | - | - | - | - | - | - | - | - | 35.99
|  | Pumpen, WWB+C+E, Sommer |  | - | - | - | - | - | - | - | - | 0.63
|  | Verlust, WWB+C+E, Sommer |  | - | - | - | - | - | - | - | - | 1.54
|  | Waste-Energy, WWB+C+E, Sommer |  | - | - | - | - | - | - | - | - | 0
|  | Endverbrauch, WWB+C+E, Sommer |  | - | - | - | - | - | - | - | - | 33.82
Produktion (Szenario SCS:Nuclear) (p.55)
|  | (TWh/a) |  | 2010 | 2015 | 2020 | 2025 | 2030 | 2035 | 2040 | 2045 | 2050
|  | Konv.-Therm., Nuclear |  | - | - | - | - | - | - | - | - | 3.7
|  | Nuklear, Nuclear |  | - | - | - | - | - | - | - | - | 27.33
|  | Laufwasser, Nuclear |  | - | - | - | - | - | - | - | - | 16.6
|  | Speicherwasser, Nuclear |  | - | - | - | - | - | - | - | - | 18.96
|  | Pumpspeicher, Nuclear |  | - | - | - | - | - | - | - | - | 0.77
|  | Geothermisch, Nuclear |  | - | - | - | - | - | - | - | - | 0
|  | Biomasse, Nuclear |  | - | - | - | - | - | - | - | - | 0
|  | PV, Nuclear |  | - | - | - | - | - | - | - | - | 0
|  | Wind, Nuclear |  | - | - | - | - | - | - | - | - | 0
|  | CCGT, Nuclear |  | - | - | - | - | - | - | - | - | 0
|  | Batteriespeicher, Nuclear |  | - | - | - | - | - | - | - | - | 0
|  | Import, Nuclear |  | - | - | - | - | - | - | - | - | 0
|  | Export |  | - | - | - | - | - | - | - | - | -3.36
|  | Trade, Nuclear |  | - | - | - | - | - | - | - | - | -3.36
|  | Brutto Produktion, Nuclear |  | - | - | - | - | - | - | - | - | 64
|  | Pumpen, Nuclear |  | - | - | - | - | - | - | - | - | 0.34
|  | Verlust, Nuclear |  | - | - | - | - | - | - | - | - | 3.67
|  | Waste-Energy, Nuclear |  | - | - | - | - | - | - | - | - | 0
|  | Endverbrauch, Nuclear |  | - | - | - | - | - | - | - | - | 59.99
|  | Konv.-Therm., Nuclear, Winter |  | - | - | - | - | - | - | - | - | 1.76
|  | Nuklear, Nuclear, Winter |  | - | - | - | - | - | - | - | - | 14.85
|  | Laufwasser, Nuclear, Winter |  | - | - | - | - | - | - | - | - | 5.79
|  | Speicherwasser, Nuclear, Winter |  | - | - | - | - | - | - | - | - | 12.7
|  | Pumpspeicher, Nuclear, Winter |  | - | - | - | - | - | - | - | - | 0.23
|  | Geothermisch, Nuclear, Winter |  | - | - | - | - | - | - | - | - | 0
|  | Biomasse, Nuclear, Winter |  | - | - | - | - | - | - | - | - | 0
|  | PV, Nuclear, Winter |  | - | - | - | - | - | - | - | - | 0
|  | Wind, Nuclear, Winter |  | - | - | - | - | - | - | - | - | 0
|  | CCGT, Nuclear, Winter |  | - | - | - | - | - | - | - | - | 0
|  | Batteriespeicher, Nuclear, Winter |  | - | - | - | - | - | - | - | - | 0
|  | Import, Nuclear, Winter |  | - | - | - | - | - | - | - | - | 0
|  | Export, Nuclear, Winter |  | - | - | - | - | - | - | - | - | -0.46
|  | Trade, Nuclear, Winter |  | 2050: -0.46
|  | Brutto Produktion, Nuclear, Winter |  | - | - | - | - | - | - | - | - | 34.87
|  | Pumpen, Nuclear, Winter |  | - | - | - | - | - | - | - | - | 0.01
|  | Verlust, Nuclear, Winter |  | - | - | - | - | - | - | - | - | 2
|  | Waste-Energy, Nuclear, Winter |  | - | - | - | - | - | - | - | - | 0
|  | Endverbrauch, Nuclear, Winter |  | - | - | - | - | - | - | - | - | 32.86
|  | Konv.-Therm., Nuclear, Sommer |  | - | - | - | - | - | - | - | - | 1.94
|  | Nuklear, Nuclear, Sommer |  | - | - | - | - | - | - | - | - | 12.48
|  | Laufwasser, Nuclear, Sommer |  | - | - | - | - | - | - | - | - | 10.81
|  | Speicherwasser, Nuclear, Sommer |  | - | - | - | - | - | - | - | - | 6.26
|  | Pumpspeicher, Nuclear, Sommer |  | - | - | - | - | - | - | - | - | 0.54
|  | Geothermisch, Nuclear, Sommer |  | - | - | - | - | - | - | - | - | 0
|  | Biomasse, Nuclear, Sommer |  | - | - | - | - | - | - | - | - | 0
|  | PV, Nuclear, Sommer |  | - | - | - | - | - | - | - | - | 0
|  | Wind, Nuclear, Sommer |  | - | - | - | - | - | - | - | - | 0
|  | CCGT, Nuclear, Sommer |  | - | - | - | - | - | - | - | - | 0
|  | Batteriespeicher, Nuclear, Sommer |  | - | - | - | - | - | - | - | - | 0
|  | Import, Nuclear, Sommer |  | - | - | - | - | - | - | - | - | 0
|  | Export, Nuclear, Sommer |  | - | - | - | - | - | - | - | - | -2.9
|  | Trade, Nuclear, Winter |  | - | - | - | - | - | - | - | - | -2.9
|  | Brutto Produktion, Nuclear, Sommer |  | - | - | - | - | - | - | - | - | 29.13
|  | Pumpen, Nuclear, Sommer |  | - | - | - | - | - | - | - | - | 0.33
|  | Verlust, Nuclear, Sommer |  | - | - | - | - | - | - | - | - | 1.67
|  | Waste-Energy, Nuclear, Sommer |  | - | - | - | - | - | - | - | - | 0
|  | Endverbrauch, Nuclear, Sommer |  | - | - | - | - | - | - | - | - | 27.13
Gestehungskosten (ohne Netz) (p. 41, p. 63)
(Rp/kWh)
|  | Konv.-Therm. |  | - | - | - | - | - | - | - | - | 6
|  | Nuklear |  | - | - | - | - | - | - | - | - | 12.122
|  | Laufwasser |  | - | - | - | - | - | - | - | - | 4.5
|  | Speicherwasser |  | - | - | - | - | - | - | - | - | 5.5
|  | Geothermisch |  | - | - | - | - | - | - | - | - | 3.72
|  | Biomasse |  | - | - | - | - | - | - | - | - | 20.1
|  | PV |  | - | - | - | - | - | - | - | - | 8.1
|  | Wind |  | - | - | - | - | - | - | - | - | 12.584
|  | CCGT |  | - | - | - | - | - | - | - | - | 6.683
Batteriespeicher | bar: 2010 to 2050
|  | Pumpspeicher, WWB+C+E |  | - | - | - | - | - | - | - | - | 47.17
|  | Pumpspeicher, NEP+E |  | - | - | - | - | - | - | - | - | 20.515
|  | Pumpspeicher, Nuclear |  | - | - | - | - | - | - | - | - | 63.709
|  | Import |  | - | - | - | - | - | - | - | - | 7
|  | Export |  | - | - | - | - | - | - | - | - | 12
|  | Total, WWB+C+E |  | 2050: 8.0808
|  | Total, NEP+E |  | 2050: 8.407
|  | Total, Nuclear |  | 2050: 9.685
Konsumentenpreis (mit Netz) (p. 41, p. 63)
(Rp/kWh)
|  | Szenario WWB+C+E |  | - | - | - | - | - | - | - | - | 15.4
|  | Szenario NEP+E |  | - | - | - | - | - | - | - | - | 15.957
|  | Szenario Nuclear |  | - | - | - | - | - | - | - | - | 17.164
Fuel costs (per ELC output) (p. 41, p.63)
(Rp/kWh output)
|  | Gas |  | - | - | - | - | - | - | - | - | 5
Energie-Spiegel (PSI-elc)
Levelized technology costs (2.5% discount)
|  | (Rp./kWh) |  | 2010 | 2015 | 2020 | 2025 | 2030 | 2035 | 2040 | 2045 | 2050
|  | Nuclear (incl. Disposal, else 5.74) |  | 2010: 5.9; 2050: 5.9
|  | Nuclear EPR |  | 2030: 4.87
|  | Gas (incl. WWB CO2 price) |  | 2010: 11.4; 2050: 15.4
|  | New Hydro |  | 2010: 4.5-13.9
|  | Hydro storage |  | 2010: 9.88
|  | PV |  | 2010: 29.5; 2030: 13.3; 2050: 10.03
|  | Wind |  | 2010: 19.5; 2030: 14.45; 2050: 14.45
|  | Geothermal |  | 2020: 16.29; 2050: 16.48
|  | Biomass |  | 2010: 9.59; 2030: 9.59; 2050: 8.92
|  | Imports |  | 2050: 16.1
Production costs
|  | (Rp./kWh) |  | 2010 | 2015 | 2020 | 2025 | 2030 | 2035 | 2040 | 2045 | 2050
|  | WWB+Gas | Cost of electricity (exclude trade profits) | 6.2252 | 6.2957 | 7.0016 | 8.0229 | 9.2108 | 10.3987 | 10.8718 | 11.3448 | 11.8178
|  | WWB+Import | Cost of electricity (exclude trade profits) | 6.2252 | 6.2664 | 6.1673 | 6.7276 | 7.997 | 9.2665 | 9.7416 | 10.2166 | 10.6917
|  | WWB+Nuclear | Cost of electricity (exclude trade profits) | 6.2252 | 6.2804 | 6.881 | 7.8339 | 7.697 | 7.56 | 7.7987 | 8.0373 | 8.276
|  | NEP+Gas | Cost of electricity (exclude trade profits) | 6.2252 | 6.2807 | 6.5246 | 7.2695 | 8.5745 | 9.8795 | 9.9664 | 10.0534 | 10.1404
|  | NEP+Import | Cost of electricity (exclude trade profits) | 6.2252 | 6.3818 | 6.4262 | 6.1828 | 7.2002 | 8.2175 | 8.7884 | 9.3594 | 9.9304
|  | NEP+Nuclear | Cost of electricity (exclude trade profits) | 6.2252 | 6.2807 | 6.5246 | 7.2416 | 7.2464 | 7.2512 | 7.253 | 7.2547 | 7.2564
|  | POM+Gas | Cost of electricity (exclude trade profits) | 6.2252 | 6.2739 | 6.6027 | 7.4698 | 8.674 | 9.8783 | 10.3178 | 10.7572 | 11.1967
|  | POM+Import | Cost of electricity (exclude trade profits) | 6.2252 | 6.3741 | 6.4087 | 6.1228 | 7.2361 | 8.3494 | 8.8396 | 9.3297 | 9.8199
|  | POM+Nuclear | Cost of electricity (exclude trade profits) | 6.2252 | 6.3023 | 6.6193 | 7.5 | 7.3863 | 7.2726 | 7.2712 | 7.2698 | 7.2684
|  | WWB+Import | Unit cost of electricity | 5.6646 | 5.5191 | 5.7387 | 6.7276 | 7.997 | 9.2665 | 9.7416 | 10.2166 | 10.6917
|  | WWB+Gas | Unit cost of electricity | 5.6646 | 5.5002 | 5.8626 | 6.5725 | 7.5093 | 8.446 | 9.0012 | 9.5563 | 10.1114
|  | WWB+Nuclear | Unit cost of electricity | 5.6646 | 5.5138 | 5.8332 | 6.647 | 6.0977 | 5.5484 | 5.8557 | 6.163 | 6.4703
|  | NEP+Gas | Unit cost of electricity | 5.6646 | 5.4073 | 5.3364 | 5.7617 | 6.8588 | 7.9559 | 7.9752 | 7.9945 | 8.0138
|  | NEP+Import | Unit cost of electricity | 5.6646 | 5.3784 | 5.3403 | 5.785 | 7.0012 | 8.2175 | 8.1598 | 8.102 | 8.0443
|  | NEP+Nuclear | Unit cost of electricity | 5.6646 | 5.4073 | 5.3364 | 5.8053 | 5.3063 | 4.8073 | 4.7508 | 4.6943 | 4.6378
|  | POM+Gas | Unit cost of electricity | 5.6646 | 5.3785 | 5.3649 | 5.8751 | 6.8051 | 7.7351 | 8.2109 | 8.6867 | 9.1625
|  | POM+Import | Unit cost of electricity | 5.6646 | 5.3821 | 5.3551 | 5.8968 | 7.1231 | 8.3494 | 8.7755 | 9.2017 | 9.6278
|  | POM+Nuclear | Unit cost of electricity | 5.6646 | 5.385 | 5.3617 | 5.8738 | 5.3888 | 4.9039 | 4.9694 | 5.035 | 5.1005
Fuel costs (per ELC output)
(Rp/kWh output)
|  | Gas |  | - | - | - | - | - | - | - | - | 6.7 | Footnote Table 2, p.7 in model updates publication
Potentials
(TWh/y)
|  | PV |  | 2035: 5.5; 2050: 9.7
|  | Wind |  | 2035: 1.2; 2050: 2.6
|  | Geothermal |  | 2035: 1.1; 2050: 4.4
|  | Waste/Biogas |  | 2010: 2.2; 2035: 2.2; 2050: 2.2
|  | Biomass |  | 2010: 0.8; 2035: 1.9; 2050: 3.8
|  | Hydro existing/refurbished |  | 2010: 35.5; 2035: 35.9; 2050: 35.9
|  | Hydro new |  | 2035: 2.38; 2050: 2.38
|  | Hydro total |  | 2035: 38.3; 2050: 38.3
|  | Pumped-Hydro |  | 2035: 7.56; 2050: 7.56
CO2-Preis (same as in PROGNOS 2012; 1USD2010 = 1.04 CHF2010)
(CHF2010/t CO2)
|  | Szenario WWB, POM |  | 15.6 |  | 39.52 |  | 47.84 | 52 | 55.12 |  | 58.24
|  | Szenario NEP |  | 15.6 |  | 46.8 |  | 109.2 | 124.8 | 135.2 |  | 142.48
(Rp./kWhe, gas plant)
|  | Szenario WWB, POM |  | 2010: 0.8; 2030: 1.6
|  | Szenario NEP |  | 2010: 0.8; 2030: 3.8; 2050: 1.7
4.2
Production, WWB+Gas
|  | (TWh/y) |  | 2010 | 2015 | 2020 | 2025 | 2030 | 2035 | 2040 | 2045 | 2050
|  | Gas (Base) |  | 0 | 0.2398 | 3.3733 | 7.92 | 12.7615 | 17.603 | 19.6623 | 21.7215 | 23.7807
|  | Gas (CHP) |  | 0.90183 | 0.73178 | 0.54883 | 0.36589 | 0.18294 | 0 | 0 | 0 | 0
|  | Gas (Flex) |  | 0.0021751 | 0 | 0.19558 | 2.004 | 1.2465 | 0.48895 | 0.38201 | 0.27506 | 0.16812
|  | Nuclear |  | 25.2052 | 26.495 | 22.8342 | 17.398 | 10.6542 | 3.9104 | 2.6069 | 1.3035 | 0
|  | Oil |  | 0.10697 | 0 | 0 | 0 | 0 | 0 | 0 | 0 | 0
|  | Geothermal |  | 0 | 0 | 0 | 0 | 0 | 0 | 0 | 0 | 0
|  | PV |  | 0.043298 | 0.034639 | 0.025979 | 0.017319 | 2.6749 | 5.3326 | 5.9149 | 6.4972 | 7.0795
|  | Wind |  | 0.013613 | 0.01089 | 0.0081676 | 0.0054451 | 0.0029948 | 0.00054451 | 0.80481 | 1.6091 | 2.4133
|  | Waste & Biogas |  | 2.2361 | 2.2361 | 2.2071 | 2.2361 | 2.2361 | 2.2361 | 2.2361 | 2.2361 | 2.2361
|  | Wood |  | 0.161 | 0 | 0 | 0 | 0 | 0 | 0 | 0 | 0
|  | Hydro river |  | 16.03 | 16.551 | 18.1149 | 18.2688 | 18.4072 | 18.5457 | 18.556 | 18.5662 | 18.5765
|  | Hydro storage |  | 19.4248 | 18.907 | 19.0609 | 19.2147 | 19.3532 | 19.4917 | 19.502 | 19.5122 | 19.5225
|  | Hydro pumped-storage |  | 1.9952 | 0.69217 | 2.2909 | 2.6953 | 3.1402 | 3.5851 | 3.5382 | 3.4913 | 3.4444
|  | Pumps |  | -2.494 | -0.86522 | -2.8637 | -3.3692 | -3.9252 | -4.4813 | -4.4227 | -4.3641 | -4.3055
|  | Import |  | 66.834 | 27.7778 | 27.7778 | 27.7778 | 27.7778 | 27.7778 | 27.7778 | 27.7778 | 27.7778
|  | Export |  | -66.313 | -27.7778 | -27.7778 | -27.7778 | -27.7778 | -27.7778 | -27.7778 | -27.7778 | -27.7778
|  | Net Import |  | 0.521 | -2.8422e-14 | 2.7356e-13 | 0 | 1.652e-13 | 3.304e-13 | 2.2027e-13 | 1.1013e-13 | 0
|  | Hydro netto |  | 34.956 | 35.285 | 36.603 | 36.8097 | 36.9754 | 37.1412 | 37.1734 | 37.2057 | 37.2379
|  | Total Supply |  | 64.1472 | 65.0332 | 65.7962 | 66.7564 | 66.7346 | 66.7128 | 68.7804 | 70.8481 | 72.9157
Production, WWB+Import
|  | (TWh/y) |  | 2010 | 2015 | 2020 | 2025 | 2030 | 2035 | 2040 | 2045 | 2050
|  | Gas (Base) |  | 0 | 0 | 0 | 0 | 0 | 0 | 0 | 0 | 0
|  | Gas (CHP) |  | 0.90183 | 0.73178 | 0.54883 | 0.36589 | 0.20124 | 0.036589 | 0.024393 | 0.012196 | 0
|  | Gas (Flex) |  | 0.0021751 | 0 | 0 | 0 | 0 | 0 | 0 | 0 | 0
|  | Nuclear |  | 25.2052 | 26.495 | 22.8342 | 17.398 | 10.6542 | 3.9104 | 2.6069 | 1.3035 | 0
|  | Oil |  | 0.10697 | 0.016955 | 0 | 0.0087003 | 0.0043533 | 6.3068e-06 | 4.2045e-06 | 2.1023e-06 | 0
|  | Geothermal |  | 0 | 0 | 0.024266 | 0.54553 | 0.78796 | 1.0304 | 2 | 2.9695 | 3.9391
|  | PV |  | 0.043298 | 0.034639 | 0.025979 | 0.017319 | 2.6749 | 5.3326 | 6.6271 | 7.9216 | 9.2162
|  | Wind |  | 0.013613 | 0.060692 | 0.057969 | 0.6772 | 0.91516 | 1.1531 | 1.5732 | 1.9933 | 2.4133
|  | Waste & Biogas |  | 2.2361 | 2.2361 | 2.2071 | 2.2361 | 2.2361 | 2.2361 | 2.2361 | 2.2361 | 2.2361
|  | Wood |  | 0.161 | 0 | 0 | 0.065321 | 0.03266 | 0 | 0.83324 | 1.6665 | 2.4997
|  | Hydro river |  | 16.03 | 16.551 | 18.1149 | 18.2688 | 18.4072 | 18.5457 | 18.556 | 18.5662 | 18.5765
|  | Hydro storage |  | 19.4248 | 18.907 | 19.0609 | 19.2147 | 19.3532 | 19.4917 | 19.502 | 19.5122 | 19.5225
|  | Hydro pumped-storage |  | 1.9952 | 0 | 1.2408 | 0 | 0.2912 | 0.5824 | 0.53358 | 0.48477 | 0.43596
|  | Pumps |  | -2.494 | 0 | -1.551 | 0 | -0.364 | -0.728 | -0.66698 | -0.60596 | -0.54495
|  | Import |  | 66.834 | 27.7778 | 27.7778 | 27.7778 | 27.7778 | 27.7778 | 27.7778 | 27.7778 | 27.7778
|  | Export |  | -66.313 | -27.7778 | -24.5455 | -19.819 | -16.2375 | -12.656 | -12.8229 | -12.9897 | -13.1565
|  | Net Import |  | 0.521 | -8.5265e-14 | 3.2323 | 7.9588 | 11.5403 | 15.1217 | 14.9549 | 14.7881 | 14.6213
|  | Hydro netto |  | 34.956 | 35.458 | 36.8655 | 37.4835 | 37.6877 | 37.8919 | 37.9246 | 37.9573 | 37.99
|  | Total Supply |  | 64.1472 | 65.0332 | 65.7962 | 66.7564 | 66.7346 | 66.7128 | 68.7804 | 70.8481 | 72.9157
Production, WWB+Nuclear
|  | (TWh/y) |  | 2010 | 2015 | 2020 | 2025 | 2030 | 2035 | 2040 | 2045 | 2050
|  | Gas (Base) |  | 0 | 0 | 2.1597 | 7.92 | 3.96 | 0 | 1.7877 | 3.5755 | 5.3632
|  | Gas (CHP) |  | 0.90183 | 0.86856 | 1.7058 | 1.7693 | 0.88465 | 0 | 0 | 0 | 0
|  | Gas (Flex) |  | 0.0021751 | 0 | 0 | 0 | 0 | 0 | 0 | 0 | 0
|  | Nuclear |  | 25.2052 | 26.495 | 22.8342 | 17.398 | 21.1662 | 24.9344 | 25.0325 | 25.1307 | 25.2288
|  | Oil |  | 0.10697 | 0 | 0 | 0.00766 | 0.00383 | 0 | 0 | 0 | 0
|  | Geothermal |  | 0 | 0 | 0 | 0 | 0 | 0 | 0 | 0 | 0
|  | PV |  | 0.043298 | 0.034639 | 0.025979 | 0.017319 | 1.4233 | 2.8294 | 2.8288 | 2.8282 | 2.8276
|  | Wind |  | 0.013613 | 0.01089 | 0.0081676 | 0.0054451 | 0.0029948 | 0.00054451 | 0.10075 | 0.20096 | 0.30117
|  | Waste & Biogas |  | 2.2361 | 2.2361 | 2.2071 | 2.2361 | 2.2361 | 2.2361 | 2.2361 | 2.2361 | 2.2361
|  | Wood |  | 0.161 | 0 | 0 | 0 | 0 | 0 | 0 | 0 | 0
|  | Hydro river |  | 16.03 | 16.551 | 18.1149 | 18.2688 | 18.4072 | 18.5457 | 18.556 | 18.5662 | 18.5765
|  | Hydro storage |  | 19.4248 | 18.907 | 19.0609 | 19.2147 | 19.3532 | 19.4917 | 19.502 | 19.5122 | 19.5225
|  | Hydro pumped-storage |  | 1.9952 | 0.2801 | 1.282 | 0.32384 | 2.8122 | 5.3005 | 5.0539 | 4.8073 | 4.5607
|  | Pumps |  | -2.494 | -0.35012 | -1.6025 | -0.40481 | -3.5152 | -6.6256 | -6.3173 | -6.0091 | -5.7009
|  | Import |  | 66.834 | 27.7778 | 27.7778 | 27.7778 | 27.7778 | 27.7778 | 27.7778 | 27.7778 | 27.7778
|  | Export |  | -66.313 | -27.7778 | -27.7778 | -27.7778 | -27.7778 | -27.7778 | -27.7778 | -27.7778 | -27.7778
|  | Net Import |  | 0.521 | 0 | 0 | 0 | 0 | 0 | -1.8948e-14 | -3.7896e-14 | -5.6843e-14
|  | Hydro netto |  | 34.956 | 35.388 | 36.8553 | 37.4025 | 37.0574 | 36.7123 | 36.7945 | 36.8767 | 36.9588
|  | Total Supply |  | 64.1472 | 65.0332 | 65.7962 | 66.7564 | 66.7346 | 66.7128 | 68.7804 | 70.8481 | 72.9157
Production, POM+Gas
|  | (TWh/y) |  | 2010 | 2015 | 2020 | 2025 | 2030 | 2035 | 2040 | 2045 | 2050
|  | Gas (Base) |  | 0 | 0 | 0.73216 | 5.4681 | 9.0972 | 12.7264 | 14.6515 | 16.5766 | 18.5017
|  | Gas (CHP) |  | 0.90183 | 0 | 0.54883 | 0.36589 | 0.18294 | 0 | 0 | 0 | 0
|  | Gas (Flex) |  | 0.0021751 | 0 | 0 | 0 | 0 | 0 | 0 | 0 | 0
|  | Nuclear |  | 25.2052 | 26.495 | 22.8342 | 17.398 | 10.6542 | 3.9104 | 2.6069 | 1.3035 | 0
|  | Oil |  | 0.10697 | 0 | 0 | 0 | 0 | 0 | 0 | 0 | 0
|  | Geothermal |  | 0 | 0 | 0 | 0 | 0 | 0 | 0 | 0 | 0
|  | PV |  | 0.043298 | 0.034639 | 0.025979 | 0.017319 | 2.6749 | 5.3326 | 5.332 | 5.3314 | 5.3308
|  | Wind |  | 0.013613 | 0.01089 | 0.0081676 | 0.0054451 | 0.0029948 | 0.00054451 | 0.39264 | 0.78474 | 1.1768
|  | Waste & Biogas |  | 2.2361 | 2.0639 | 2.164 | 2.2361 | 2.2361 | 2.2361 | 2.2361 | 2.2361 | 2.2361
|  | Wood |  | 0.161 | 0 | 0 | 0 | 0 | 0 | 0 | 0 | 0
|  | Hydro river |  | 16.03 | 16.551 | 18.1149 | 18.2688 | 18.4072 | 18.5457 | 18.556 | 18.5662 | 18.5765
|  | Hydro storage |  | 19.4248 | 18.907 | 19.0609 | 19.2147 | 19.3532 | 19.4917 | 19.502 | 19.5122 | 19.5225
|  | Hydro pumped-storage |  | 1.9952 | 2.2541 | 3.0212 | 3.3037 | 3.6399 | 3.976 | 3.9078 | 3.8395 | 3.7713
|  | Pumps |  | -2.494 | -2.8176 | -3.7764 | -4.1296 | -4.5498 | -4.9701 | -4.8847 | -4.7994 | -4.7141
|  | Import |  | 66.834 | 27.7778 | 27.7778 | 27.7778 | 27.7778 | 27.7778 | 27.7778 | 27.7778 | 27.7778
|  | Export |  | -66.313 | -27.7778 | -27.7778 | -27.7778 | -27.7778 | -27.7778 | -27.7778 | -27.7778 | -27.7778
|  | Net Import |  | 0.521 | -1.1369e-13 | 2.8422e-14 | 0 | 2.8422e-14 | 5.6843e-14 | 3.7896e-14 | 1.8948e-14 | 0
|  | Hydro netto |  | 34.956 | 34.8945 | 36.4205 | 36.6576 | 36.8505 | 37.0434 | 37.081 | 37.1186 | 37.1562
|  | Total Supply |  | 64.1472 | 63.4989 | 62.7338 | 62.1484 | 61.6989 | 61.2495 | 62.3002 | 63.3509 | 64.4017
Production, POM+Gas, Winter
|  | (TWh/y) |  | 2010 | 2015 | 2020 | 2025 | 2030 | 2035 | 2040 | 2045 | 2050
|  | Gas (Base) |  | 0 | 0.36608 | 0.73216 | 3.6905 | 6.6488 | 9.6072 | 10.5974 | 11.5877 | 12.578
|  | Gas (CHP) |  | 0.0011852 | 0.00059259 | 0 | 0 | 0 | 0 | 0 | 0 | 0
|  | Gas (Flex) |  | 0.37671 | 0.26948 | 0.16225 | 0.10817 | 0.054084 | 0 | 0 | 0 | 0
|  | Nuclear |  | 14.3311 | 13.3657 | 12.4004 | 8.9928 | 5.5853 | 2.1777 | 1.4518 | 0.7259 | 0
|  | Oil |  | 0.028264 | 0.014132 | 0 | 0 | 0 | 0 | 0 | 0 | 0
|  | Geothermal |  | 0 | 0 | 0 | 0 | 0 | 0 | 0 | 0 | 0
|  | PV |  | 0.015884 | 0.012707 | 0.0095302 | 0.65842 | 1.3073 | 1.9562 | 1.956 | 1.9558 | 1.9556
|  | Wind |  | 0.0076807 | 0.0061446 | 0.0046084 | 0.0031747 | 0.001741 | 0.00030723 | 0.23039 | 0.46048 | 0.69056
|  | Waste & Biogas |  | 1.516 | 1.3812 | 1.2464 | 1.211 | 1.1756 | 1.1401 | 1.1338 | 1.1275 | 1.1211
|  | Wood |  | 0.032797 | 0.016399 | 0 | 0 | 0 | 0 | 0 | 0 | 0
|  | Hydro river |  | 7.7025 | 8.1513 | 8.6002 | 8.4076 | 8.215 | 8.0224 | 8.0699 | 8.1173 | 8.1648
|  | Hydro storage |  | 9.4288 | 9.3824 | 9.3359 | 9.3732 | 9.4105 | 9.4478 | 9.4424 | 9.4371 | 9.4317
|  | Hydro pumped-storage |  | 1.0262 | 1.2544 | 1.4826 | 1.6548 | 1.8269 | 1.9991 | 1.9207 | 1.8423 | 1.7639
|  | Pumps |  | 2015: 0
|  | Import |  | 32.8024 | 23.5129 | 14.2234 | 14.1095 | 13.9957 | 13.8818 | 14.0512 | 14.2205 | 14.3899
|  | Export |  | -31.2518 | -21.7865 | -12.3211 | -12.3861 | -12.4511 | -12.516 | -12.6652 | -12.8144 | -12.9635
|  | Net Import |  | 1.5506 | 1.7264 | 1.9023 | 1.7234 | 1.5446 | 1.3657 | 1.386 | 1.4062 | 1.4264
|  | Hydro netto |  | 18.1575 | 18.7881 | 19.4187 | 19.4356 | 19.4524 | 19.4693 | 19.433 | 19.3967 | 19.3604
|  | Total Supply |  | 36.0177 | 35.947 | 35.8763 | 35.823 | 35.7698 | 35.7166 | 36.1884 | 36.6602 | 37.132
Production, POM+Gas, Summer
|  | (TWh/y) |  | 2010 | 2015 | 2020 | 2025 | 2030 | 2035 | 2040 | 2045 | 2050
|  | Gas (Base) |  | 0 | 0 | 0 | 1.0398 | 2.0795 | 3.1193 | 4.0541 | 4.9889 | 5.9237
|  | Gas (CHP) |  | 0.00098991 | 0.00049496 | 0 | 0 | 0 | 0 | 0 | 0 | 0
|  | Gas (Flex) |  | 0.52512 | 0.45585 | 0.38658 | 0.25772 | 0.12886 | 0 | 0 | 0 | 0
|  | Nuclear |  | 10.8741 | 10.654 | 10.4338 | 7.5335 | 4.6331 | 1.7327 | 1.1551 | 0.57757 | 0
|  | Oil |  | 0.078702 | 0.039351 | 0 | 0 | 0 | 0 | 0 | 0 | 0
|  | Geothermal |  | 0 | 0 | 0 | 0 | 0 | 0 | 0 | 0 | 0
|  | PV |  | 0.027415 | 0.021932 | 0.016449 | 1.1364 | 2.2564 | 3.3764 | 3.376 | 3.3756 | 3.3753
|  | Wind |  | 0.0059319 | 0.0047455 | 0.0035591 | 0.0024519 | 0.0013446 | 0.00023728 | 0.16225 | 0.32426 | 0.48627
|  | Waste & Biogas |  | 0.72013 | 0.81886 | 0.91758 | 0.97704 | 1.0365 | 1.096 | 1.1023 | 1.1087 | 1.115
|  | Wood |  | 0.1282 | 0.064101 | 0 | 0 | 0 | 0 | 0 | 0 | 0
|  | Hydro river |  | 8.3275 | 8.9211 | 9.5147 | 9.8509 | 10.1871 | 10.5233 | 10.4861 | 10.4489 | 10.4117
|  | Hydro storage |  | 9.996 | 9.8605 | 9.7249 | 9.8313 | 9.9376 | 10.0439 | 10.0596 | 10.0752 | 10.0908
|  | Hydro pumped-storage |  | 0.96904 | 1.2538 | 1.5386 | 1.6847 | 1.8308 | 1.9769 | 1.9871 | 1.9972 | 2.0074
|  | Pumps |  | 2015: 0
|  | Import |  | 34.0316 | 23.793 | 13.5544 | 13.6683 | 13.7821 | 13.896 | 13.7266 | 13.5572 | 13.3878
|  | Export |  | -35.0612 | -25.2589 | -15.4566 | -15.3917 | -15.3267 | -15.2617 | -15.1126 | -14.9634 | -14.8142
|  | Net Import |  | -1.0296 | -1.4659 | -1.9023 | -1.7234 | -1.5446 | -1.3657 | -1.386 | -1.4062 | -1.4264
|  | Hydro netto |  | 19.2925 | 20.0354 | 20.7782 | 21.3669 | 21.9555 | 22.5442 | 22.5327 | 22.5213 | 22.5099
|  | Total Supply |  | 30.6235 | 30.6287 | 30.634 | 30.5903 | 30.5466 | 30.503 | 30.9966 | 31.4902 | 31.9837
Production, POM+Import
|  | (TWh/y) |  | 2010 | 2015 | 2020 | 2025 | 2030 | 2035 | 2040 | 2045 | 2050
|  | Gas (Base) |  | 0 | 0 | 0 | 0 | 0 | 0 | 0 | 0 | 0
|  | Gas (CHP) |  | 0.90183 | 0.73178 | 0.54883 | 0.36589 | 0.20124 | 0.036589 | 0.024393 | 0.012196 | 0
|  | Gas (Flex) |  | 0.0021751 | 0 | 0 | 0 | 0 | 0 | 0 | 0 | 0
|  | Nuclear |  | 25.2052 | 26.495 | 22.8342 | 17.398 | 10.6542 | 3.9104 | 2.6069 | 1.3035 | 0
|  | Oil |  | 0.10697 | 0 | 0 | 0 | 0.00014821 | 0.00029642 | 0.00019761 | 9.8806e-05 | 0
|  | Geothermal |  | 0 | 0 | 0 | 0.32544 | 0.67792 | 1.0304 | 2 | 2.9695 | 3.9391
|  | PV |  | 0.043298 | 0.034639 | 0.025979 | 0.017319 | 2.6749 | 5.3326 | 6.6271 | 7.9216 | 9.2162
|  | Wind |  | 0.013613 | 0.01089 | 0.0081676 | 0.0054451 | 0.57928 | 1.1531 | 1.5732 | 1.9933 | 2.4133
|  | Waste & Biogas |  | 2.2361 | 2.2361 | 2.2071 | 2.2361 | 2.2361 | 2.2361 | 2.2361 | 2.2361 | 2.2361
|  | Wood |  | 0.161 | 0 | 0 | 0 | 0.4105 | 0.821 | 1.7637 | 2.7063 | 3.649
|  | Hydro river |  | 16.03 | 16.551 | 18.1149 | 18.2688 | 18.4072 | 18.5457 | 18.556 | 18.5662 | 18.5765
|  | Hydro storage |  | 19.4248 | 18.907 | 19.0609 | 19.2147 | 19.3532 | 19.4917 | 19.502 | 19.5122 | 19.5225
|  | Hydro pumped-storage |  | 1.9952 | 0.99881 | 1.3227 | 1.2773 | 0.87235 | 0.46742 | 0.44374 | 0.42007 | 0.3964
|  | Pumps |  | -2.494 | -1.2485 | -1.6533 | -1.5966 | -1.0904 | -0.58427 | -0.55468 | -0.52509 | -0.49549
|  | Import |  | 66.834 | 26.5599 | 27.7778 | 27.7778 | 27.7778 | 27.7778 | 27.7778 | 27.7778 | 27.7778
|  | Export |  | -66.313 | -27.7778 | -27.5133 | -23.1418 | -21.0556 | -18.9694 | -20.2562 | -21.5429 | -22.8297
|  | Net Import |  | 0.521 | -1.2178 | 0.26447 | 4.636 | 6.7222 | 8.8084 | 7.5216 | 6.2348 | 4.948
|  | Hydro netto |  | 34.956 | 35.2083 | 36.8451 | 37.1642 | 37.5424 | 37.9206 | 37.947 | 37.9735 | 37.9999
|  | Total Supply |  | 64.1472 | 63.4989 | 62.7338 | 62.1484 | 61.6989 | 61.2495 | 62.3002 | 63.3509 | 64.4017
Production, POM+Nuclear
|  | (TWh/y) |  | 2010 | 2015 | 2020 | 2025 | 2030 | 2035 | 2040 | 2045 | 2050
|  | Gas (Base) |  | 0 | 0 | 0.75262 | 5.5553 | 2.7776 | 0 | 0.090518 | 0.18104 | 0.27155
|  | Gas (CHP) |  | 0.90183 | 0 | 0.54883 | 0.36589 | 0.18294 | 0 | 0 | 0 | 0
|  | Gas (Flex) |  | 0.0021751 | 0 | 0 | 0 | 0 | 0 | 0 | 0 | 0
|  | Nuclear |  | 25.2052 | 26.4222 | 22.8342 | 17.398 | 20.8413 | 24.2846 | 24.5993 | 24.9141 | 25.2288
|  | Oil |  | 0.10697 | 0 | 0 | 0 | 0 | 0 | 0 | 0 | 0
|  | Geothermal |  | 0 | 0 | 0 | 0 | 0 | 0 | 0 | 0 | 0
|  | PV |  | 0.043298 | 0.034639 | 0.025979 | 0.017319 | 0.0094462 | 0.001573 | 0.0010486 | 0.00052432 | 0
|  | Wind |  | 0.013613 | 0.01089 | 0.0081676 | 0.0054451 | 0.0029683 | 0.00049156 | 0.00032771 | 0.00016385 | 0
|  | Waste & Biogas |  | 2.2361 | 2.2361 | 2.2071 | 2.2361 | 1.8669 | 1.4977 | 1.7438 | 1.99 | 2.2361
|  | Wood |  | 0.161 | 0 | 0 | 0 | 0 | 0 | 0 | 0 | 0
|  | Hydro river |  | 16.03 | 16.551 | 18.1149 | 18.2688 | 18.4072 | 18.5457 | 18.556 | 18.5662 | 18.5765
|  | Hydro storage |  | 19.4248 | 18.907 | 19.0609 | 19.2148 | 19.3532 | 19.4917 | 19.502 | 19.5122 | 19.5225
|  | Hydro pumped-storage |  | 1.9952 | 2.652 | 3.2752 | 3.6526 | 4.9309 | 6.2093 | 6.0513 | 5.8933 | 5.7352
|  | Pumps |  | -2.494 | -3.315 | -4.094 | -4.5658 | -6.1637 | -7.7616 | -7.5641 | -7.3666 | -7.1691
|  | Import |  | 66.834 | 27.7778 | 27.7778 | 27.7778 | 27.7778 | 27.7778 | 27.7778 | 27.7778 | 27.7778
|  | Export |  | -66.313 | -27.7778 | -27.7778 | -27.7778 | -27.7778 | -27.7778 | -27.7778 | -27.7778 | -27.7778
|  | Net Import |  | 0.521 | -8.5265e-14 | 2.7356e-13 | 0 | 0 | 0 | -9.4739e-15 | -1.8948e-14 | -2.8422e-14
|  | Hydro netto |  | 34.956 | 34.795 | 36.3569 | 36.5703 | 36.5277 | 36.4851 | 36.5451 | 36.6052 | 36.6652
|  | Total Supply |  | 64.1472 | 63.4989 | 62.7338 | 62.1484 | 62.209 | 62.2695 | 62.9802 | 63.6909 | 64.4017
Production, NEP+Gas
|  | (TWh/y) |  | 2010 | 2015 | 2020 | 2025 | 2030 | 2035 | 2040 | 2045 | 2050
|  | Gas (Base) |  | 0 | 0 | 0.36917 | 3.96 | 6.5368 | 9.1136 | 6.7412 | 4.3687 | 1.9963
|  | Gas (CHP) |  | 0.90183 | 0 | 0.54883 | 0.36589 | 0.18294 | 0 | 0 | 0 | 0
|  | Gas (Flex) |  | 0.0021751 | 0 | 0 | 0 | 0 | 0 | 0 | 0 | 0
|  | Nuclear |  | 25.2052 | 26.128 | 22.8342 | 17.398 | 10.6542 | 3.9104 | 2.6069 | 1.3035 | 0
|  | Oil |  | 0.10697 | 0 | 0 | 0 | 0 | 0 | 0 | 0 | 0
|  | Geothermal |  | 0 | 0 | 0 | 0.20757 | 0.61899 | 1.0304 | 1.8331 | 2.6358 | 3.4385
|  | PV |  | 0.043298 | 0.034639 | 0.025979 | 0.017319 | 2.6749 | 5.3326 | 6.6271 | 7.9216 | 9.2162
|  | Wind |  | 0.013613 | 0.01089 | 0.0081676 | 0.0054451 | 0.57928 | 1.1531 | 1.5732 | 1.9933 | 2.4133
|  | Waste & Biogas |  | 2.2361 | 2.2361 | 2.2071 | 2.2361 | 2.2361 | 2.2361 | 2.2361 | 2.2361 | 2.2361
|  | Wood |  | 0.161 | 0 | 0 | 0 | 0 | 0 | 0 | 0 | 0
|  | Hydro river |  | 16.03 | 16.551 | 18.1149 | 18.2688 | 18.4072 | 18.5457 | 18.556 | 18.5662 | 18.5765
|  | Hydro storage |  | 19.4248 | 18.907 | 19.0609 | 19.2147 | 19.3532 | 19.4917 | 19.502 | 19.5122 | 19.5225
|  | Hydro pumped-storage |  | 1.9952 | 1.7729 | 2.3361 | 2.2638 | 2.3172 | 2.3705 | 2.356 | 2.3415 | 2.3269
|  | Pumps |  | -2.494 | -2.2161 | -2.9201 | -2.8298 | -2.8965 | -2.9631 | -2.945 | -2.9268 | -2.9087
|  | Import |  | 66.834 | 27.7778 | 27.7778 | 27.7778 | 27.7778 | 27.7778 | 27.7778 | 27.7778 | 27.7778
|  | Export |  | -66.313 | -27.7778 | -27.7778 | -27.7778 | -27.7778 | -27.7778 | -27.7778 | -27.7778 | -27.7778
|  | Net Import |  | 0.521 | -1.1013e-13 | 2.7356e-13 | 2.7356e-13 | 9.4147e-14 | -8.5265e-14 | -5.6843e-14 | -2.8422e-14 | 0
|  | Hydro netto |  | 34.956 | 35.0148 | 36.5917 | 36.9175 | 37.1812 | 37.4448 | 37.469 | 37.4931 | 37.5173
|  | Total Supply |  | 64.1472 | 63.4244 | 62.5851 | 61.1079 | 60.6645 | 60.221 | 59.0866 | 57.9521 | 56.8177
Production, NEP+Import
|  | (TWh/y) |  | 2010 | 2015 | 2020 | 2025 | 2030 | 2035 | 2040 | 2045 | 2050
|  | Gas (Base) |  | 0 | 0 | 0 | 0 | 0 | 0 | 0 | 0 | 0
|  | Gas (CHP) |  | 0.90183 | 0.73178 | 0.54883 | 0.28308 | 0.15535 | 0.027625 | 0.018416 | 0.0092082 | 0
|  | Gas (Flex) |  | 0.0021751 | 0 | 0 | 0 | 0 | 0 | 0 | 0 | 0
|  | Nuclear |  | 25.2052 | 26.495 | 22.8342 | 17.398 | 10.6542 | 3.9104 | 2.6069 | 1.3035 | 0
|  | Oil |  | 0.10697 | 0 | 0 | 0 | 0 | 0 | 0 | 0 | 0
|  | Geothermal |  | 0 | 0 | 0 | 0 | 0.5152 | 1.0304 | 2 | 2.9695 | 3.9391
|  | PV |  | 0.043298 | 0.034639 | 0.025979 | 0.017319 | 2.6749 | 5.3326 | 6.6271 | 7.9216 | 9.2162
|  | Wind |  | 0.013613 | 0.01089 | 0.0081676 | 0.0054451 | 0.57928 | 1.1531 | 1.5732 | 1.9933 | 2.4133
|  | Waste & Biogas |  | 2.2361 | 2.2361 | 2.2071 | 2.2361 | 2.2361 | 2.2361 | 2.2361 | 2.2361 | 2.2361
|  | Wood |  | 0.161 | 0 | 0 | 0 | 0.50588 | 1.0118 | 1.0155 | 1.0192 | 1.023
|  | Hydro river |  | 16.03 | 16.551 | 18.1149 | 18.2688 | 18.4072 | 18.5457 | 18.556 | 18.5662 | 18.5765
|  | Hydro storage |  | 19.4248 | 18.907 | 19.0609 | 19.2147 | 19.3532 | 19.4917 | 19.502 | 19.5122 | 19.5225
|  | Hydro pumped-storage |  | 1.9952 | 0.99853 | 1.3237 | 1.3043 | 0.92884 | 0.55335 | 0.51422 | 0.47509 | 0.43596
|  | Pumps |  | -2.494 | -1.2482 | -1.6546 | -1.6304 | -1.161 | -0.69169 | -0.64278 | -0.59386 | -0.54495
|  | Import |  | 66.834 | 26.4854 | 27.7778 | 27.7778 | 27.7778 | 27.7778 | 27.7778 | 27.7778 | 27.7778
|  | Export |  | -66.313 | -27.7778 | -27.6617 | -23.7673 | -21.9626 | -20.1578 | -22.6978 | -25.2378 | -27.7778
|  | Net Import |  | 0.521 | -1.2924 | 0.11606 | 4.0105 | 5.8152 | 7.6199 | 5.08 | 2.54 | 0
|  | Hydro netto |  | 34.956 | 35.2084 | 36.8448 | 37.1574 | 37.5283 | 37.8991 | 37.9294 | 37.9597 | 37.99
|  | Total Supply |  | 64.1472 | 63.4244 | 62.5851 | 61.1079 | 60.6645 | 60.221 | 59.0866 | 57.9521 | 56.8177
Production, NEP+Nuclear
|  | (TWh/y) |  | 2010 | 2015 | 2020 | 2025 | 2030 | 2035 | 2040 | 2045 | 2050
|  | Gas (Base) |  | 0 | 0 | 0.36917 | 3.96 | 1.98 | 0 | 0 | 0 | 0
|  | Gas (CHP) |  | 0.90183 | 0 | 0.54883 | 0.36589 | 0.18294 | 0 | 0 | 0 | 0
|  | Gas (Flex) |  | 0.0021751 | 0 | 0 | 0 | 0 | 0 | 0 | 0 | 0
|  | Nuclear |  | 25.2052 | 26.128 | 22.8342 | 17.398 | 20.4891 | 23.5801 | 22.4028 | 21.2254 | 20.0481
|  | Oil |  | 0.10697 | 0 | 0 | 0 | 0 | 0 | 0 | 0 | 0
|  | Geothermal |  | 0 | 0 | 0 | 0 | 0 | 0 | 0 | 0 | 0
|  | PV |  | 0.043298 | 0.034639 | 0.025979 | 0.017319 | 0.0094296 | 0.0015399 | 0.0010266 | 0.00051329 | 0
|  | Wind |  | 0.013613 | 0.01089 | 0.0081676 | 0.0054451 | 0.0029628 | 0.00048056 | 0.00032037 | 0.00016019 | 0
|  | Waste & Biogas |  | 2.2361 | 2.2361 | 2.2071 | 2.2361 | 1.8669 | 1.4977 | 1.4707 | 1.4437 | 1.4167
|  | Wood |  | 0.161 | 0 | 0 | 0 | 0 | 0 | 0 | 0 | 0
|  | Hydro river |  | 16.03 | 16.551 | 18.1149 | 18.2688 | 18.4072 | 18.5457 | 18.556 | 18.5662 | 18.5765
|  | Hydro storage |  | 19.4248 | 18.907 | 19.0609 | 19.2147 | 19.3532 | 19.4917 | 19.502 | 19.5122 | 19.5225
|  | Hydro pumped-storage |  | 1.9952 | 1.7729 | 2.3361 | 1.4335 | 3.8214 | 6.2093 | 6.2406 | 6.272 | 6.3034
|  | Pumps |  | -2.494 | -2.2161 | -2.9201 | -1.7919 | -4.7768 | -7.7616 | -7.8008 | -7.84 | -7.8792
|  | Import |  | 66.834 | 27.7778 | 27.7778 | 27.7778 | 27.7778 | 27.7778 | 27.7778 | 27.7778 | 27.7778
|  | Export |  | -66.313 | -27.7778 | -27.7778 | -27.7778 | -27.7778 | -27.7778 | -27.7778 | -27.7778 | -27.7778
|  | Net Import |  | 0.521 | -5.6843e-14 | 1.1369e-13 | 0 | 1.7941e-13 | 3.5882e-13 | 1.4803e-13 | -6.2765e-14 | -2.7356e-13
|  | Hydro netto |  | 34.956 | 35.0148 | 36.5917 | 37.1251 | 36.8051 | 36.4851 | 36.4978 | 36.5105 | 36.5232
|  | Total Supply |  | 64.1472 | 63.4244 | 62.5851 | 61.1079 | 61.3364 | 61.565 | 60.3726 | 59.1803 | 57.9879
CO2-Emissions
|  | (tCO2/y) |  | 2010 | 2015 | 2020 | 2025 | 2030 | 2035 | 2040 | 2045 | 2050
|  | WWB+Gas |  | 0.96292 | 0.74268 | 1.7624 | 3.9844 | 4.9464 | 5.9084 | 6.5001 | 7.0918 | 7.6835
|  | WWB+Import |  | 0.96292 | 0.67291 | 0.49395 | 0.33664 | 0.18479 | 0.032935 | 0.021957 | 0.010978 | 0
|  | WWB+Nuclear |  | 0.96292 | 0.74546 | 1.9859 | 4.0038 | 2.0019 | 0 | 0.59447 | 1.1889 | 1.7834
|  | NEP+Gas |  | 0.96292 | 0 | 0.62339 | 1.7177 | 2.3656 | 3.0135 | 2.2219 | 1.4304 | 0.63881
|  | NEP+Import |  | 0.96292 | 0.6586 | 0.49395 | 0.25478 | 0.13982 | 0.024862 | 0.016575 | 0.0082874 | 0
|  | NEP+Nuclear |  | 0.96292 | 0 | 0.62339 | 1.7177 | 0.85886 | 0 | 0 | 0 | 0
|  | POM+Gas |  | 0.96292 | 0 | 0.75065 | 2.2464 | 3.19 | 4.1336 | 4.7224 | 5.3112 | 5.9
|  | POM+Import |  | 0.96292 | 0.6586 | 0.49395 | 0.3293 | 0.18124 | 0.03318 | 0.02212 | 0.01106 | 0
|  | POM+Nuclear |  | 0.96292 | 0 | 0.75782 | 2.277 | 1.1385 | 0 | 0.031736 | 0.063472 | 0.095209
3.9185
N. Weidmann (PSI-sys)
Levelized technology costs (3% discount; p. 28)
|  | (Rp./kWh) |  | 2010 | 2015 | 2020 | 2025 | 2030 | 2035 | 2040 | 2045 | 2050
|  | Nuclear Gen 2 |  | 2010: 3.5606
|  | Nuclear Gen 3 |  | 2010: 2.7769
|  | Nuclear Gen 4 |  | 2010: 3.4041
|  | CCGT plant |  | 2010: 8.1; 2030: 10.8; 2050: 11.1
|  | PV |  | 29.9017 | 25.8071 | 21.7081 | 17.6135 | 13.5144 | 12.5042 | 11.4941 | 10.4839 | 9.4737
|  | Wind |  | 20.3713 | 19.0971 | 17.7228 | 16.4486 | 15.0744 | 15.0744 | 15.0744 | 15.0744 | 15.0744
|  | Gas-CHP |  | 2010: 9.8; 2030: 12.8; 2050: 13.2
Potentials (p. 30)
|  | (TWh/y) |  | 2010 | 2015 | 2020 | 2025 | 2030 | 2035 | 2040 | 2045 | 2050
|  | Hydro |  | 2050: 38.1
|  | PV |  | 2050: 13.7
|  | Wind |  | 2050: 4.2
|  | Wood (primary) |  | 2050: 17.4444
|  | Biogas (primary) |  | 2050: 10.1944
Yearly production, DEM2, noClimPol (p. 117, p. 118)
|  | (PJ/y) | 2000 | 2010 | 2015 | 2020 | 2025 | 2030 | 2035 | 2040 | 2045 | 2050
|  | Other | 0.054 | 5.1996 | 5.2003 | 5.3444 | 5.4542 | 5.5641 | 5.6294 | 5.6743 | 5.6997 | 5.725
|  | Hydro |  | 125.8301 | 126.3291 | 126.8277 | 127.3269 | 127.8258 | 128.3245 | 128.8236 | 129.3228 | 129.8215
|  | Nuclear | 94.8925 | 90.738 | 94.4619 | 84.8996 | 62.4324 | 42.4104 | 10.1488 | 0 | 0 | 0
|  | CCGT (NGA) | 0 | 0 | 0 | 0.2756 | 16.4224 | 52.2232 | 100.556 | 123.8519 | 107.4295 | 119.3755
|  | CHP (NGA) | 0 | 0 | 4.3107 | 22.2909 | 32.1183 | 32.1183 | 32.1183 | 27.8079 | 9.8273 | 0
|  | CHP (Biomass) | 0 | 0.0347 | 0.3455 | 0.0347 | 0 | 0 | 0 | 0 | 0 | 0
|  | Wind | 0 | 0.1319 | 0.0989 | 0.066 | 0.0328 | 0 | 0 | 0 | 0 | 0
|  | Solar | 0 | 0.2991 | 0.2616 | 0.2244 | 0.1868 | 0.1496 | 0.1123 | 0.0747 | 44.0382 | 49.2926
(TWh/y)
|  | Other | 0.015 | 1.4443 | 1.4445 | 1.4846 | 1.5151 | 1.5456 | 1.5637 | 1.5762 | 1.5833 | 1.5903
|  | Hydro |  | 34.9528 | 35.0914 | 35.2299 | 35.3686 | 35.5072 | 35.6457 | 35.7843 | 35.923 | 36.0615
|  | Nuclear | 26.359 | 25.205 | 26.2394 | 23.5832 | 17.3423 | 11.7807 | 2.8191 | 0 | 0 | 0
|  | CCGT (NGA) | 0 | 0 | 0 | 0.076556 | 4.5618 | 14.5064 | 27.9322 | 34.4033 | 29.8415 | 33.1599
|  | CHP (NGA) | 0 | 0 | 1.1974 | 6.1919 | 8.9218 | 8.9218 | 8.9218 | 7.7244 | 2.7298 | 0
|  | CHP (Biomass) | 0 | 0.0096389 | 0.095972 | 0.0096389 | 0 | 0 | 0 | 0 | 0 | 0
|  | Wind | 0 | 0.036639 | 0.027472 | 0.018333 | 0.0091111 | 0 | 0 | 0 | 0 | 0
|  | Solar | 0 | 0.083083 | 0.072667 | 0.062333 | 0.051889 | 0.041556 | 0.031194 | 0.02075 | 12.2328 | 13.6924
Yearly production, DEM2, 50% (p. 117, p. 118)
|  | (PJ/y) | 2000 | 2010 | 2015 | 2020 | 2025 | 2030 | 2035 | 2040 | 2045 | 2050
|  | Other | 0.054 | 5.1996 | 5.2003 | 5.3443 | 5.4542 | 5.5641 | 5.6294 | 5.6742 | 5.6997 | 5.7251
|  | Hydro |  | 125.8299 | 127.2522 | 128.6737 | 130.096 | 131.518 | 132.0168 | 134.3617 | 135.7842 | 137.206
|  | Nuclear | 94.8925 | 90.738 | 94.4619 | 84.8996 | 62.4324 | 42.4104 | 10.1488 | 0 | 0 | 0
|  | CCGT (NGA) | 0 | 0 | 0 | 0 | 0 | 24.8184 | 22.7284 | 35.1012 | 35.6851 | 0
|  | CHP (NGA) | 0 | 0 | 6.4067 | 7.0908 | 20.1084 | 23.7948 | 23.7948 | 17.3883 | 19.1586 | 67.7346
|  | CHP (Biomass) | 0 | 0.0347 | 0.0347 | 1.1295 | 4.0207 | 3.3093 | 3.8 | 10.2119 | 11.0131 | 0
|  | Wind | 0 | 0.1319 | 1.1049 | 11.0284 | 14.6696 | 14.7596 | 14.8496 | 14.9396 | 15.0295 | 15.1195
|  | Solar | 0 | 0.2991 | 0.2616 | 0.2244 | 0.1868 | 5.7855 | 46.9873 | 49.2925 | 49.2926 | 49.2926
(TWh/y)
|  | Other | 0.015 | 1.4443 | 1.4445 | 1.4845 | 1.5151 | 1.5456 | 1.5637 | 1.5762 | 1.5833 | 1.5903
|  | Hydro |  | 34.9528 | 35.3478 | 35.7427 | 36.1378 | 36.5328 | 36.6713 | 37.3227 | 37.7178 | 38.1128
|  | Nuclear | 26.359 | 25.205 | 26.2394 | 23.5832 | 17.3423 | 11.7807 | 2.8191 | 0 | 0 | 0
|  | CCGT (NGA) | 0 | 0 | 0 | 0 | 0 | 6.894 | 6.3134 | 9.7503 | 9.9125 | 0
|  | CHP (NGA) | 0 | 0 | 1.7796 | 1.9697 | 5.5857 | 6.6097 | 6.6097 | 4.8301 | 5.3218 | 18.8152
|  | CHP (Biomass) | 0 | 0.0096389 | 0.0096389 | 0.31375 | 1.1169 | 0.91925 | 1.0556 | 2.8366 | 3.0592 | 0
|  | Wind | 0 | 0.036639 | 0.30692 | 3.0634 | 4.0749 | 4.0999 | 4.1249 | 4.1499 | 4.1749 | 4.1999
|  | Solar | 0 | 0.083083 | 0.072667 | 0.062333 | 0.051889 | 1.6071 | 13.052 | 13.6924 | 13.6924 | 13.6924
Gas price (p. 33, Fig. 3.4)
(CHF2010/GJ)
|  | Gas price (CHF2010/GJ) |  | 7.5 | 9.25 | 11 | 12 | 13 | 13 | 13 | 13.5 | 14
Note on N61: Densing Martin: VSE (Table 6.3)
Note on H69: Densing Martin: VSE estimation with Source PSI

## Energieperspektiven
Demand
Demand
(PJ) |  | 2000 | 2005 | 2010 | 2015 | 2020 | 2025 | 2030 | 2035 | 2040 | 2045 | 2050
| Privathaushalte, WWB | 56.6 | 63.5 | 67 | 65.1 | 64.6 | 64.3 | 64 | 63.8 | 63.7 | 63.9 | 64.1
| Dienstleistungen, WWB | 53.9 | 60.5 | 63.8 | 67.3 | 71.4 | 73.9 | 76.7 | 79.9 | 83.4 | 87.5 | 92.1
| Industrie, WWB | 65.1 | 68 | 69.4 | 70.8 | 71.5 | 70.8 | 70 | 69.3 | 69.1 | 68.9 | 68.6
| Verkehr, WWB | 9.5 | 10.7 | 11.4 | 12.4 | 13.8 | 15.2 | 17.1 | 19 | 21.1 | 22.6 | 23.7
| Elektrizität, WWB | 185.1 | 202.7 | 211.6 | 215.6 | 221.3 | 224.2 | 227.8 | 232 | 237.3 | 242.9 | 248.5
| Wasserstoff, Verkehr, WWB | 0 | 0 | 0 | 0 | 0 | 0 | 0 | 0.1 | 0.5 | 1 | 1.8
| Privathaushalte, NEP | 56.6 | 63.5 | 67 | 65.1 | 63.9 | 61.9 | 58.7 | 55.9 | 53.3 | 50.9 | 48.4
| Dienstleistungen, NEP | 53.9 | 60.5 | 63.8 | 63.7 | 63.5 | 61.7 | 60.1 | 58.7 | 57.6 | 56.7 | 56
| Industrie, NEP | 65.1 | 68 | 69.4 | 70.8 | 66.6 | 61.7 | 57.2 | 53.5 | 50.6 | 47.9 | 45.5
| Verkehr, NEP | 9.5 | 10.7 | 11.4 | 13.4 | 16.5 | 19.6 | 24.6 | 30 | 34.6 | 38.1 | 41
| Elektrizität, NEP | 185.1 | 202.7 | 211.6 | 213 | 210.5 | 204.9 | 200.6 | 198.1 | 196.1 | 193.6 | 190.9
| Wasserstoff, Verkehr, NEP | 0 | 0 | 0 | 0 | 0 | 0 | 0 | 0.2 | 0.6 | 1.4 | 2.3
| Privathaushalte, POM | 56.6 | 63.5 | 67 | 65.1 | 63.7 | 61.5 | 58.8 | 56.7 | 55.6 | 54.9 | 54.4
| Dienstleistungen, POM | 53.9 | 60.5 | 63.8 | 66.6 | 67.3 | 67.7 | 68.8 | 70.6 | 73 | 75.9 | 79.4
| Industrie, POM | 65.1 | 68 | 69.4 | 70.2 | 65.6 | 62.1 | 59.3 | 57.3 | 56 | 54.9 | 53.7
| Verkehr, POM | 9.5 | 10.7 | 11.4 | 12.5 | 14.4 | 16.7 | 20.2 | 23.8 | 27.2 | 29.8 | 31.5
| Elektrizität, POM | 185.1 | 202.7 | 211.6 | 214.4 | 211 | 208 | 207.1 | 208.4 | 211.8 | 215.5 | 219
| Wasserstoff, Verkehr, POM | 0 | 0 | 0 | 0 | 0 | 0 | 0 | 0.2 | 0.7 | 1.5 | 2.5
Demand
(TWh)
| Privathaushalte, WWB | 15.7222 | 17.6389 | 18.6111 | 18.0833 | 17.9444 | 17.8611 | 17.7778 | 17.7222 | 17.6944 | 17.75 | 17.8056
| Dienstleistungen, WWB | 14.9722 | 16.8056 | 17.7222 | 18.6944 | 19.8333 | 20.5278 | 21.3056 | 22.1944 | 23.1667 | 24.3056 | 25.5833
| Industrie, WWB | 18.0833 | 18.8889 | 19.2778 | 19.6667 | 19.8611 | 19.6667 | 19.4444 | 19.25 | 19.1944 | 19.1389 | 19.0556
| Verkehr, WWB | 2.6389 | 2.9722 | 3.1667 | 3.4444 | 3.8333 | 4.2222 | 4.75 | 5.2778 | 5.8611 | 6.2778 | 6.5833
| Elektrizität, WWB | 51.4167 | 56.3056 | 58.7778 | 59.8889 | 61.4722 | 62.2778 | 63.2778 | 64.4444 | 65.9167 | 67.4722 | 69.0278
| Wasserstoff, Verkehr, WWB | 0 | 0 | 0 | 0 | 0 | 0 | 0 | 0.027778 | 0.13889 | 0.27778 | 0.5
| Privathaushalte, NEP | 15.7222 | 17.6389 | 18.6111 | 18.0833 | 17.75 | 17.1944 | 16.3056 | 15.5278 | 14.8056 | 14.1389 | 13.4444
| Dienstleistungen, NEP | 14.9722 | 16.8056 | 17.7222 | 17.6944 | 17.6389 | 17.1389 | 16.6944 | 16.3056 | 16 | 15.75 | 15.5556
| Industrie, NEP | 18.0833 | 18.8889 | 19.2778 | 19.6667 | 18.5 | 17.1389 | 15.8889 | 14.8611 | 14.0556 | 13.3056 | 12.6389
| Verkehr, NEP | 2.6389 | 2.9722 | 3.1667 | 3.7222 | 4.5833 | 5.4444 | 6.8333 | 8.3333 | 9.6111 | 10.5833 | 11.3889
| Elektrizität, NEP | 51.4167 | 56.3056 | 58.7778 | 59.1667 | 58.4722 | 56.9167 | 55.7222 | 55.0278 | 54.4722 | 53.7778 | 53.0278
| Wasserstoff, Verkehr, NEP | 0 | 0 | 0 | 0 | 0 | 0 | 0 | 0.055556 | 0.16667 | 0.38889 | 0.63889
| Privathaushalte, POM | 15.7222 | 17.6389 | 18.6111 | 18.0833 | 17.6944 | 17.0833 | 16.3333 | 15.75 | 15.4444 | 15.25 | 15.1111
| Dienstleistungen, POM | 14.9722 | 16.8056 | 17.7222 | 18.5 | 18.6944 | 18.8056 | 19.1111 | 19.6111 | 20.2778 | 21.0833 | 22.0556
| Industrie, POM | 18.0833 | 18.8889 | 19.2778 | 19.5 | 18.2222 | 17.25 | 16.4722 | 15.9167 | 15.5556 | 15.25 | 14.9167
| Verkehr, POM | 2.6389 | 2.9722 | 3.1667 | 3.4722 | 4 | 4.6389 | 5.6111 | 6.6111 | 7.5556 | 8.2778 | 8.75
| Elektrizität, POM | 51.4167 | 56.3056 | 58.7778 | 59.5556 | 58.6111 | 57.7778 | 57.5278 | 57.8889 | 58.8333 | 59.8611 | 60.8333
| Wasserstoff, Verkehr, POM | 0 | 0 | 0 | 0 | 0 | 0 | 0 | 0.055556 | 0.19444 | 0.41667 | 0.69444
Produktion
Szenario WWB, Variante C
Produktion (Jahr)
(TWh; hydrologisches Jahr) |  | 2000 | 2005 | 2010 | 2015 | 2020 | 2025 | 2030 | 2035 | 2040 | 2045 | 2050
| Wasserkraftwerke | 38.38 | 34.34 | 35.42 | 38.76 | 41.48 | 41.65 | 41.77 | 41.75 | 41.86 | 41.6 | 41.58
| bestehende Wasserkraftwerke | 38.38 | 34.34 | 35.42 | 36.95 | 36.87 | 36.83 | 36.75 | 36.54 | 36.41 | 35.85 | 35.57
| neue Wasserkraftwerke | - | - | - | 1.81 | 4.61 | 4.82 | 5.01 | 5.21 | 5.45 | 5.75 | 6.01
| Kernkraftwerke | 24.73 | 21.9 | 25.13 | 24.58 | 21.68 | 15.98 | 8.81 | - | - | - | -
| Fossil KW | 1.79 | 2.07 | 2.18 | 2.65 | 5.57 | 9.53 | 15.34 | 29.32 | 29.22 | 30.22 | 30.5
| bestehende fossile KW | 1.79 | 2.07 | 2.18 | 1.76 | 1.48 | 0.92 | 0.58 | 0.32 | - | - | -
| neue Kombikraftwerke | - | - | - | - | 2.59 | 6.41 | 12.06 | 26.08 | 26.12 | 27.11 | 27.39
| neue fossile WKK | - | - | - | 0.89 | 1.49 | 2.2 | 2.7 | 2.92 | 3.1 | 3.11 | 3.11
| Erneuerbare | 0.81 | 1.01 | 1.38 | 1.83 | 2.37 | 3.15 | 4.28 | 6.13 | 7.37 | 8.9 | 10.25
| bestehende Erneuerbare | 0.81 | 1.01 | 1.38 | 1.03 | 0.92 | 0.7 | 0.4 | 0.1 | 0.01 | - | -
| neue Erneuerbare | - | - | - | 0.8 | 1.45 | 2.45 | 3.88 | 6.03 | 7.36 | 8.9 | 10.25
| Photovoltaik | 0.01 | 0.02 | 0.08 | 0.21 | 0.34 | 0.55 | 0.96 | 2.52 | 3.48 | 4.73 | 5.92
| Windenergie | 0 | 0.01 | 0.04 | 0.09 | 0.14 | 0.25 | 0.57 | 0.77 | 1.02 | 1.25 | 1.41
Biomasse (Holzgas) | bar: 2000 to 2050
| Geothermie | - | - | - | 0.03 | 0.1 | 0.2 | 0.33 | 0.39 | 0.39 | 0.42 | 0.42
| Biomasse-WKK (Holz) | 0.01 | 0.03 | 0.14 | 0.3 | 0.42 | 0.57 | 0.69 | 0.65 | 0.67 | 0.68 | 0.68
| Biogas-WKK | 0.01 | 0.02 | 0.08 | 0.16 | 0.26 | 0.38 | 0.48 | 0.51 | 0.52 | 0.53 | 0.53
| ARA-WKK | 0.09 | 0.11 | 0.12 | 0.1 | 0.16 | 0.22 | 0.27 | 0.29 | 0.29 | 0.3 | 0.3
| KVA-WKK (50 % EE-Anteil) | 0.63 | 0.8 | 0.92 | 0.94 | 0.94 | 0.97 | 0.98 | 0.98 | 0.99 | 0.99 | 0.99
| Deponiegas-WKK | 0.04 | 0.02 | 0 | 0.01 | 0 | 0 | 0 | 0 | 0 | 0 | 0
| Produktion Brutto | 65.71 | 59.32 | 64.11 | 67.82 | 71.1 | 70.31 | 70.2 | 77.2 | 78.45 | 80.72 | 82.33
| Speicherpumpen | -2.22 | -2.22 | -2.56 | -4.34 | -7.54 | -7.54 | -7.54 | -7.54 | -7.54 | -7.54 | -7.54
| Produktion Netto | 63.49 | 57.1 | 61.55 | 63.48 | 63.56 | 62.77 | 62.66 | 69.66 | 70.91 | 73.18 | 74.79
| Importe | 18.72 | 17.98 | 17.24 | 17.24 | 10.06 | 8.42 | 8.42 | 2.61 | 1.3 | - | -
| bestehende Bezugsrechte | 18.72 | 17.98 | 17.24 | 17.24 | 10.06 | 8.42 | 8.42 | 2.61 | 1.3 | - | -
neue Importe | bar: 2000 to 2050
| Exporte | 26.07 | 13.75 | 15.19 | 15.39 | 6.65 | 3.36 | 2.26 | 2.26 | 0.66 | 0 | -
| Lieferverpflichtungen | 2.83 | 2.26 | 2.26 | 2.26 | 2.26 | 2.26 | 2.26 | 2.26 | 0.66 | - | -
| übrige Exporte | 23.24 | 11.49 | 12.93 | 13.13 | 4.39 | 1.1 | 0 | - | 0 | 0 | -
| Import - Export | -7.35 | 4.23 | 2.05 | 1.85 | 3.41 | 5.06 | 6.16 | 0.35 | 0.64 | 0 | 0
| Produktion+Import-Export (Mittlere Beschaffung, Landesverbrauch) | 56.14 | 61.33 | 63.6 | 65.33 | 66.97 | 67.83 | 68.82 | 70.01 | 71.55 | 73.18 | 74.79
| Bruttonachfrage | 61.18 | 65.81 | 68.41 | 71.93 | 76.77 | 77.64 | 78.61 | 79.81 | 79.75 | 80.71 | 82.34
Szenario WWB, Variante C
Produktion (Winterhalbjahr)
(TWh; Winterhalbjahr) |  | 2000 | 2005 | 2010 | 2015 | 2020 | 2025 | 2030 | 2035 | 2040 | 2045 | 2050
| Wasserkraftwerke | 17.71 | 15.56 | 14.16 | 16.99 | 18.8 | 19.04 | 19.25 | 19.41 | 19.62 | 19.67 | 19.87
| bestehende Wasserkraftwerke | 17.71 | 15.56 | 14.16 | 15.95 | 16.09 | 16.24 | 16.39 | 16.47 | 16.59 | 16.53 | 16.63
| neue Wasserkraftwerke | - | - | - | 1.04 | 2.72 | 2.79 | 2.86 | 2.94 | 3.02 | 3.14 | 3.24
| Kernkraftwerke | 13.72 | 13.94 | 14.17 | 13.5 | 11.91 | 8.78 | 4.84 | - | - | - | -
| Fossile KW * | 1.11 | 1.25 | 1.3 | 1.6 | 4.41 | 8.35 | 12.16 | 20.15 | 20.4 | 21.17 | 21.54
| bestehende fossile KW | 1.11 | 1.25 | 1.3 | 1.05 | 0.86 | 0.53 | 0.34 | 0.18 | - | - | -
| neue Kombikraftwerke | - | - | - | - | 2.59 | 6.41 | 10.11 | 18.14 | 18.45 | 19.22 | 19.59
| neue fossile WKK | - | - | - | 0.55 | 0.95 | 1.4 | 1.71 | 1.84 | 1.95 | 1.95 | 1.95
| Erneuerbare * | 0.45 | 0.55 | 0.76 | 1.01 | 1.29 | 1.69 | 2.23 | 2.81 | 3.24 | 3.74 | 4.16
| bestehende Erneuerbare | 0.45 | 0.55 | 0.76 | 0.56 | 0.5 | 0.38 | 0.21 | 0.05 | 0 | - | -
| neue Erneuerbare | - | - | - | 0.45 | 0.79 | 1.31 | 2.02 | 2.75 | 3.24 | 3.74 | 4.16
| Photovoltaik | 0 | 0.01 | 0.02 | 0.06 | 0.09 | 0.15 | 0.26 | 0.68 | 0.94 | 1.28 | 1.6
| Windenergie | 0 | 0.01 | 0.02 | 0.05 | 0.09 | 0.15 | 0.34 | 0.46 | 0.61 | 0.75 | 0.85
Biomasse (Holzgas) | bar: 2000 to 2050
| Geothermie | - | - | - | 0.02 | 0.05 | 0.1 | 0.16 | 0.2 | 0.2 | 0.21 | 0.21
| Biomasse-WKK (Holz) | 0.01 | 0.02 | 0.09 | 0.21 | 0.29 | 0.39 | 0.47 | 0.44 | 0.45 | 0.45 | 0.45
| Biogas-WKK | 0.01 | 0.01 | 0.05 | 0.1 | 0.16 | 0.23 | 0.3 | 0.32 | 0.33 | 0.33 | 0.33
| ARA-WKK | 0.05 | 0.06 | 0.07 | 0.06 | 0.09 | 0.13 | 0.16 | 0.17 | 0.17 | 0.18 | 0.18
| KVA-WKK (50 % EE-Anteil) | 0.35 | 0.44 | 0.51 | 0.52 | 0.52 | 0.54 | 0.54 | 0.54 | 0.54 | 0.54 | 0.54
| Deponiegas-WKK | 0.02 | 0.01 | 0 | 0 | 0 | 0 | 0 | 0 | 0 | 0 | 0
| Produktion Brutto | 32.99 | 31.3 | 30.39 | 33.1 | 36.41 | 37.86 | 38.48 | 42.37 | 43.26 | 44.58 | 45.57
| Speicherpumpen der Speicherpumpen | -0.89 | -0.89 | -1.02 | -2.13 | -4.12 | -4.12 | -4.12 | -4.12 | -4.12 | -4.12 | -4.12
| Produktion Netto | 32.1 | 30.41 | 29.37 | 30.97 | 32.29 | 33.74 | 34.36 | 38.25 | 39.14 | 40.46 | 41.45
| Importe | 10.16 | 9.76 | 9.36 | 9.36 | 5.46 | 4.57 | 4.57 | 1.42 | 0.71 | - | -
| bestehende Bezugsrechte | 10.16 | 9.76 | 9.36 | 9.36 | 5.46 | 4.57 | 4.57 | 1.42 | 0.71 | - | -
neue Importe | bar: 2000 to 2050
| Exporte | 11.67 | 6.85 | 4.1 | 4.68 | 1.13 | 1.13 | 1.13 | 1.13 | 0.36 | - | 0
| Lieferverfplichtungen | 1.47 | 1.13 | 1.13 | 1.13 | 1.13 | 1.13 | 1.13 | 1.13 | 0.36 | - | -
| übrige Exporte | 10.2 | 5.72 | 2.97 | 3.56 | 0 | - | - | 0 | - | - | 0
| Import - Export | -1.51 | 2.91 | 5.26 | 4.68 | 4.33 | 3.44 | 3.44 | 0.29 | 0.35 | 0 | 0
| Produktion+Import-Export (Mittlere Beschaffung, Landesverbrauch) | 30.59 | 33.32 | 34.63 | 35.65 | 36.62 | 37.18 | 37.8 | 38.54 | 39.49 | 40.46 | 41.45
| Bruttonachfrage | 32.95 | 35.33 | 36.77 | 38.91 | 41.87 | 42.43 | 43.05 | 43.79 | 43.96 | 44.59 | 45.57
| Tabelle 3-17: | 2000: Szenario WWB, Variante C
Produktion (Sommerhalbjahr)
(TWh; Sommerhalbjahr) |  | 2000 | 2005 | 2010 | 2015 | 2020 | 2025 | 2030 | 2035 | 2040 | 2045 | 2050
| Wasserkraftwerke | 20.67 | 18.78 | 21.26 | 21.77 | 22.68 | 22.61 | 22.52 | 22.34 | 22.24 | 21.92 | 21.71
| bestehende Wasserkraftwerke | 20.67 | 18.78 | 21.26 | 21 | 20.78 | 20.58 | 20.37 | 20.07 | 19.82 | 19.32 | 18.95
| neue Wasserkraftwerke | - | - | - | 0.76 | 1.89 | 2.03 | 2.15 | 2.27 | 2.42 | 2.61 | 2.77
| Kernkraftwerke | 11.01 | 7.97 | 10.96 | 11.08 | 9.77 | 7.21 | 3.97 | - | - | - | -
| Fossile KW * | 0.67 | 0.82 | 0.88 | 1.04 | 1.16 | 1.19 | 3.18 | 9.17 | 8.82 | 9.05 | 8.96
| bestehende fossile KW | 0.67 | 0.82 | 0.88 | 0.71 | 0.62 | 0.38 | 0.24 | 0.14 | - | - | -
| neue Kombikraftwerke | - | - | - | - | - | - | 1.95 | 7.94 | 7.67 | 7.89 | 7.8
| neue fossile WKK | - | - | - | 0.34 | 0.54 | 0.8 | 0.99 | 1.08 | 1.16 | 1.16 | 1.16
| Erneuerbare * | 0.36 | 0.45 | 0.62 | 0.82 | 1.08 | 1.46 | 2.05 | 3.32 | 4.13 | 5.16 | 6.09
| bestehende Erneuerbare | 0.36 | 0.45 | 0.62 | 0.47 | 0.42 | 0.32 | 0.19 | 0.04 | 0 | - | -
| neue Erneuerbare | - | - | - | 0.36 | 0.66 | 1.14 | 1.86 | 3.27 | 4.12 | 5.16 | 6.09
| Photovoltaik | 0.01 | 0.01 | 0.06 | 0.15 | 0.25 | 0.4 | 0.7 | 1.84 | 2.54 | 3.45 | 4.32
| Windenergie | 0 | 0 | 0.01 | 0.04 | 0.06 | 0.1 | 0.23 | 0.31 | 0.41 | 0.5 | 0.56
Biomasse (Holzgas) | bar: 2000 to 2050
| Geothermie | - | - | - | 0.02 | 0.05 | 0.1 | 0.16 | 0.2 | 0.2 | 0.21 | 0.21
| Biomasse-WKK (Holz) | 0.01 | 0.01 | 0.04 | 0.09 | 0.13 | 0.18 | 0.23 | 0.22 | 0.23 | 0.23 | 0.23
| Biogas-WKK | 0 | 0.01 | 0.03 | 0.06 | 0.1 | 0.14 | 0.18 | 0.19 | 0.19 | 0.2 | 0.2
| ARA-WKK | 0.04 | 0.04 | 0.05 | 0.04 | 0.07 | 0.09 | 0.11 | 0.12 | 0.12 | 0.12 | 0.12
| KVA-WKK (50 % EE-Anteil) | 0.29 | 0.36 | 0.41 | 0.42 | 0.42 | 0.44 | 0.44 | 0.44 | 0.44 | 0.44 | 0.44
| Deponiegas-WKK | 0.02 | 0.01 | 0 | 0 | 0 | 0 | 0 | 0 | 0 | 0 | 0
| Produktion Brutto | 32.71 | 28.02 | 33.72 | 34.71 | 34.69 | 32.47 | 31.72 | 34.83 | 35.19 | 36.13 | 36.76
| Speicherpumpen der Speicherpumpen | -1.33 | -1.33 | -1.53 | -2.21 | -3.42 | -3.42 | -3.42 | -3.42 | -3.42 | -3.42 | -3.42
| Produktion Netto | 31.38 | 26.69 | 32.19 | 32.5 | 31.27 | 29.05 | 28.3 | 31.41 | 31.77 | 32.71 | 33.34
| Importe | 8.56 | 8.22 | 7.88 | 7.88 | 4.6 | 3.85 | 3.85 | 1.19 | 0.6 | - | -
| bestehende Bezugsrechte | 8.56 | 8.22 | 7.88 | 7.88 | 4.6 | 3.85 | 3.85 | 1.19 | 0.6 | - | -
neue Importe | bar: 2000 to 2050
| Exporte | 14.39 | 6.9 | 11.09 | 10.71 | 5.52 | 2.24 | 1.14 | 1.14 | 0.3 | - | -
| Lieferverfplichtungen | 1.35 | 1.14 | 1.14 | 1.14 | 1.14 | 1.14 | 1.14 | 1.14 | 0.3 | - | -
| übrige Exporte | 13.04 | 5.76 | 9.96 | 9.57 | 4.39 | 1.1 | 0 | - | 0 | - | -
| Import - Export | -5.83 | 1.32 | -3.21 | -2.83 | -0.92 | 1.61 | 2.71 | 0.05 | 0.3 | 0 | 0
| Produktion+Import-Export (Mittlere Beschaffung, Landesverbrauch) | 25.55 | 28.01 | 28.98 | 29.67 | 30.35 | 30.66 | 31.01 | 31.46 | 32.07 | 32.71 | 33.34
| Bruttonachfrage | 28.23 | 30.48 | 31.64 | 33.02 | 34.9 | 35.21 | 35.57 | 36.02 | 35.79 | 36.13 | 36.76
Energieträgereinsatz in der Elektrizitätserzeugung (Input)
| Tabelle 3-19: | 2000: Szenario WWB, Variante C
Energieträgereinsatz, hydrologisches Jahr, in PJ
|  | 2000 | 2005 | 2010 | 2015 | 2020 | 2025 | 2030 | 2035 | 2040 | 2045 | 2050
| Mineralöle | 2.9 | 2.2 | 2.2 | 2.7 | 2.7 | 2.9 | 3 | 2.4 | 2.4 | 2.4 | 2.4
| Erdgas | 10.9 | 11.7 | 11.6 | 15.9 | 34.1 | 57.6 | 91.8 | 172.7 | 171.5 | 176.8 | 176.5
| Biomasse | 2.2 | 2.7 | 5.9 | 10 | 14 | 18.7 | 21.9 | 20.8 | 20.5 | 19.9 | 19
| Abfall | 42.3 | 51.8 | 56.6 | 46.6 | 45.9 | 44.2 | 42.7 | 42 | 41.6 | 39.7 | 39.5
| Uran | 261.9 | 233 | 266.1 | 260.1 | 228.6 | 166.6 | 90.6 | 0 | 0 | 0 | 0
| Wasserkraft | 138.2 | 123.6 | 127.5 | 139.5 | 149.3 | 149.9 | 150.4 | 150.3 | 150.7 | 149.8 | 149.7
| Windkraft | 0 | 0 | 0.1 | 0.3 | 0.5 | 0.9 | 2 | 2.8 | 3.7 | 4.5 | 5.1
| Sonnenenergie | 0 | 0.1 | 0.3 | 0.8 | 1.2 | 2 | 3.5 | 9.1 | 12.5 | 17 | 21.3
| Geothermie | 0 | 0 | 0 | 0.1 | 0.4 | 0.7 | 1.2 | 1.4 | 1.4 | 1.5 | 1.5
| Gesamt Inland | 458.3 | 425.1 | 470.3 | 476 | 476.7 | 443.4 | 407.1 | 401.4 | 404.3 | 411.5 | 415
| Import-Export-Saldo | -26.5 | 15.2 | 7.4 | 6.7 | 12.3 | 18.2 | 22.2 | 1.3 | 2.3 | 0 | 0
| Wärmegutschriften | -7.5 | -8.2 | -9.5 | -13.8 | -17.2 | -20 | -22.4 | -21.3 | -20.7 | -20.5 | -20.2
| Gesamt | 424.3 | 432.2 | 468.1 | 468.8 | 471.9 | 441.6 | 406.9 | 381.4 | 385.9 | 391 | 394.8
| Import-Anteile | 60.1% | 58.1% | 59.5% | 58.5% | 55.7% | 51.2% | 45.6% | 43.6% | 43% | 43.5% | 43.1%
| Tabelle 3-20: | 2000: Szenario WWB, Variante C&E
Produktion (hydrologisches Jahr)
(TWh; hydrologisches Jahr) |  | 2000 | 2005 | 2010 | 2015 | 2020 | 2025 | 2030 | 2035 | 2040 | 2045 | 2050
| Wasserkraftwerke | 38.38 | 34.34 | 35.42 | 39 | 41.96 | 42.35 | 42.67 | 43.02 | 43.44 | 43.82 | 44.15
| bestehende Wasserkraftwerke | 38.38 | 34.34 | 35.42 | 36.95 | 36.87 | 36.83 | 36.75 | 36.54 | 36.41 | 35.85 | 35.57
| neue Wasserkraftwerke | - | - | - | 2.05 | 5.09 | 5.52 | 5.91 | 6.48 | 7.02 | 7.96 | 8.57
| Kernkraftwerke | 24.73 | 21.9 | 25.13 | 24.58 | 21.68 | 15.98 | 8.81 | - | - | - | -
| Fossile KW * | 1.79 | 2.07 | 2.18 | 2.7 | 4.73 | 8.02 | 11.16 | 22.24 | 18.86 | 16.37 | 15.56
| bestehende fossile KW | 1.79 | 2.07 | 2.18 | 1.76 | 1.48 | 0.92 | 0.58 | 0.32 | - | - | -
| neue Kombikraftwerke | - | - | - | - | 1.6 | 4.64 | 7.54 | 18.66 | 15.42 | 12.92 | 12.1
| neue fossile WKK | - | - | - | 0.94 | 1.65 | 2.47 | 3.04 | 3.26 | 3.44 | 3.45 | 3.45
| Erneuerbare * | 0.81 | 1.01 | 1.38 | 2.36 | 3.68 | 5.66 | 8.24 | 11.94 | 16.15 | 20.57 | 24.22
| bestehende Erneuerbare | 0.81 | 1.01 | 1.38 | 1.03 | 0.92 | 0.7 | 0.4 | 0.1 | 0.01 | - | -
| neue Erneuerbare | - | - | - | 1.34 | 2.77 | 4.95 | 7.84 | 11.84 | 16.14 | 20.57 | 24.22
| Photovoltaik | 0.01 | 0.02 | 0.08 | 0.28 | 0.52 | 0.98 | 1.91 | 4.44 | 6.74 | 9.23 | 11.12
| Windenergie | 0 | 0.01 | 0.04 | 0.35 | 0.66 | 0.99 | 1.46 | 1.76 | 2.59 | 3.43 | 4.26
Biomasse (Holzgas) | bar: 2000 to 2050
| Geothermie | - | - | - | 0.1 | 0.2 | 0.39 | 0.78 | 1.43 | 2.41 | 3.48 | 4.39
| Biomasse-WKK (Holz) | 0.01 | 0.03 | 0.14 | 0.33 | 0.6 | 0.97 | 1.21 | 1.21 | 1.23 | 1.23 | 1.24
| Biogas-WKK | 0.01 | 0.02 | 0.08 | 0.21 | 0.46 | 0.88 | 1.29 | 1.48 | 1.55 | 1.58 | 1.58
| ARA-WKK | 0.09 | 0.11 | 0.12 | 0.1 | 0.16 | 0.22 | 0.27 | 0.29 | 0.29 | 0.3 | 0.3
| KVA-WKK (50 % EE-Anteil) | 0.63 | 0.8 | 0.92 | 0.99 | 1.1 | 1.23 | 1.32 | 1.32 | 1.33 | 1.33 | 1.33
| Deponiegas-WKK | 0.04 | 0.02 | 0 | 0.01 | 0 | 0 | 0 | 0 | 0 | 0 | 0
| Produktion Brutto | 65.71 | 59.32 | 64.11 | 68.64 | 72.05 | 72.01 | 70.88 | 77.2 | 78.45 | 80.76 | 83.93
| Speicherpumpen der Speicherpumpen | -2.22 | -2.22 | -2.56 | -4.34 | -7.54 | -7.54 | -7.54 | -7.54 | -7.54 | -7.54 | -7.54
| Produktion Netto | 63.49 | 57.1 | 61.55 | 64.3 | 64.51 | 64.47 | 63.34 | 69.66 | 70.91 | 73.22 | 76.39
| Importe | 18.72 | 17.98 | 17.24 | 17.24 | 10.06 | 8.42 | 8.42 | 2.61 | 1.3 | - | -
| bestehende Bezugsrechte | 18.72 | 17.98 | 17.24 | 17.24 | 10.06 | 8.42 | 8.42 | 2.61 | 1.3 | - | -
neue Importe | bar: 2000 to 2050
| Exporte | 26.07 | 13.75 | 15.19 | 16.21 | 7.6 | 5.06 | 2.94 | 2.26 | 0.66 | 0.05 | 1.59
| Lieferverfplichtungen | 2.83 | 2.26 | 2.26 | 2.26 | 2.26 | 2.26 | 2.26 | 2.26 | 0.66 | - | -
| übrige Exporte | 23.24 | 11.49 | 12.93 | 13.95 | 5.34 | 2.8 | 0.68 | - | 0 | 0.05 | 1.59
| Import - Export | -7.35 | 4.23 | 2.05 | 1.03 | 2.46 | 3.36 | 5.48 | 0.35 | 0.64 | 0 | 0
| Produktion+Import-Export (Mittlere Beschaffung, Landesverbrauch) | 56.14 | 61.33 | 63.6 | 65.33 | 66.97 | 67.83 | 68.82 | 70.01 | 71.55 | 73.22 | 76.39
| Bruttonachfrage | 61.18 | 65.81 | 68.41 | 71.93 | 76.77 | 77.64 | 78.61 | 79.81 | 79.75 | 80.71 | 82.34
| Tabelle 3-22: | 2000: Szenario WWB, Variante C&E
Produktion (Winterhalbjahr)
(TWh; Winterhalbjahr) |  | 2000 | 2005 | 2010 | 2015 | 2020 | 2025 | 2030 | 2035 | 2040 | 2045 | 2050
| Wasserkraftwerke | 17.71 | 15.56 | 14.16 | 17.08 | 18.98 | 19.3 | 19.59 | 19.89 | 20.22 | 20.53 | 20.86
| bestehende Wasserkraftwerke | 17.71 | 15.56 | 14.16 | 15.95 | 16.09 | 16.24 | 16.39 | 16.47 | 16.59 | 16.53 | 16.63
| neue Wasserkraftwerke | - | - | - | 1.13 | 2.89 | 3.05 | 3.2 | 3.42 | 3.62 | 4 | 4.23
| Kernkraftwerke | 13.72 | 13.94 | 14.17 | 13.5 | 11.91 | 8.78 | 4.84 | - | - | - | -
| Fossile KW * | 1.11 | 1.25 | 1.3 | 1.63 | 3.5 | 6.72 | 9.77 | 16.89 | 15.77 | 15.06 | 14.24
| bestehende fossile KW | 1.11 | 1.25 | 1.3 | 1.05 | 0.86 | 0.53 | 0.34 | 0.18 | - | - | -
| neue Kombikraftwerke | - | - | - | - | 1.6 | 4.64 | 7.54 | 14.68 | 13.64 | 12.92 | 12.1
| neue fossile WKK | - | - | - | 0.58 | 1.04 | 1.55 | 1.9 | 2.03 | 2.13 | 2.14 | 2.14
| Erneuerbare * | 0.45 | 0.55 | 0.76 | 1.3 | 2.02 | 3.06 | 4.28 | 5.6 | 7.27 | 8.99 | 10.47
| bestehende Erneuerbare | 0.45 | 0.55 | 0.76 | 0.56 | 0.5 | 0.38 | 0.21 | 0.05 | 0 | - | -
| neue Erneuerbare | - | - | - | 0.74 | 1.52 | 2.68 | 4.07 | 5.54 | 7.26 | 8.99 | 10.47
| Photovoltaik | 0 | 0.01 | 0.02 | 0.08 | 0.14 | 0.26 | 0.52 | 1.2 | 1.82 | 2.49 | 3
| Windenergie | 0 | 0.01 | 0.02 | 0.21 | 0.4 | 0.59 | 0.88 | 1.06 | 1.56 | 2.06 | 2.56
Biomasse (Holzgas) | bar: 2000 to 2050
| Geothermie | - | - | - | 0.05 | 0.1 | 0.2 | 0.39 | 0.72 | 1.2 | 1.74 | 2.19
| Biomasse-WKK (Holz) | 0.01 | 0.02 | 0.09 | 0.23 | 0.41 | 0.66 | 0.82 | 0.82 | 0.83 | 0.83 | 0.84
| Biogas-WKK | 0.01 | 0.01 | 0.05 | 0.13 | 0.28 | 0.54 | 0.79 | 0.91 | 0.95 | 0.97 | 0.97
| ARA-WKK | 0.05 | 0.06 | 0.07 | 0.06 | 0.09 | 0.13 | 0.16 | 0.17 | 0.17 | 0.18 | 0.18
| KVA-WKK (50 % EE-Anteil) | 0.35 | 0.44 | 0.51 | 0.54 | 0.6 | 0.68 | 0.73 | 0.73 | 0.73 | 0.73 | 0.73
| Deponiegas-WKK | 0.02 | 0.01 | 0 | 0 | 0 | 0 | 0 | 0 | 0 | 0 | 0
| Produktion Brutto | 32.99 | 31.3 | 30.39 | 33.51 | 36.41 | 37.86 | 38.48 | 42.38 | 43.26 | 44.58 | 45.57
| Speicherpumpen der Speicherpumpen | -0.89 | -0.89 | -1.02 | -2.13 | -4.12 | -4.12 | -4.12 | -4.12 | -4.12 | -4.12 | -4.12
| Produktion Netto | 32.1 | 30.41 | 29.37 | 31.38 | 32.29 | 33.74 | 34.36 | 38.26 | 39.14 | 40.46 | 41.45
| Importe | 10.16 | 9.76 | 9.36 | 9.36 | 5.46 | 4.57 | 4.57 | 1.42 | 0.71 | - | -
| bestehende Bezugsrechte | 10.16 | 9.76 | 9.36 | 9.36 | 5.46 | 4.57 | 4.57 | 1.42 | 0.71 | - | -
neue Importe | bar: 2000 to 2050
| Exporte | 11.67 | 6.85 | 4.1 | 5.09 | 1.13 | 1.13 | 1.13 | 1.13 | 0.36 | 0 | 0
| Lieferverfplichtungen | 1.47 | 1.13 | 1.13 | 1.13 | 1.13 | 1.13 | 1.13 | 1.13 | 0.36 | - | -
| übrige Exporte | 10.2 | 5.72 | 2.97 | 3.96 | - | - | - | - | 0 | 0 | 0
| Import - Export | -1.51 | 2.91 | 5.26 | 4.27 | 4.33 | 3.44 | 3.44 | 0.29 | 0.35 | 0 | 0
| Produktion+Import-Export (Mittlere Beschaffung, Landesverbrauch) | 30.59 | 33.32 | 34.63 | 35.65 | 36.62 | 37.18 | 37.8 | 38.55 | 39.49 | 40.46 | 41.45
| Bruttonachfrage | 32.95 | 35.33 | 36.77 | 38.91 | 41.87 | 42.43 | 43.05 | 43.79 | 43.96 | 44.59 | 45.57
| Tabelle 3-24: | 2000: Szenario WWB, Variante C&E
Produktion (Sommerhalbjahr)
(TWh; Sommerhalbjahr) |  | 2000 | 2005 | 2010 | 2015 | 2020 | 2025 | 2030 | 2035 | 2040 | 2045 | 2050
| Wasserkraftwerke | 20.67 | 18.78 | 21.26 | 21.92 | 22.98 | 23.05 | 23.08 | 23.13 | 23.22 | 23.28 | 23.29
| bestehende Wasserkraftwerke | 20.67 | 18.78 | 21.26 | 21 | 20.78 | 20.58 | 20.37 | 20.07 | 19.82 | 19.32 | 18.95
| neue Wasserkraftwerke | - | - | - | 0.91 | 2.19 | 2.47 | 2.71 | 3.06 | 3.4 | 3.97 | 4.34
| Kernkraftwerke | 11.01 | 7.97 | 10.96 | 11.08 | 9.77 | 7.21 | 3.97 | - | - | - | -
| Fossile KW * | 0.67 | 0.82 | 0.88 | 1.07 | 1.23 | 1.3 | 1.38 | 5.35 | 3.09 | 1.31 | 1.31
| bestehende fossile KW | 0.67 | 0.82 | 0.88 | 0.71 | 0.62 | 0.38 | 0.24 | 0.14 | - | - | -
| neue Kombikraftwerke | - | - | - | - | - | - | - | 3.98 | 1.78 | - | -
| neue fossile WKK | - | - | - | 0.36 | 0.61 | 0.92 | 1.15 | 1.23 | 1.31 | 1.31 | 1.31
| Erneuerbare * | 0.36 | 0.45 | 0.62 | 1.07 | 1.66 | 2.6 | 3.96 | 6.34 | 8.88 | 11.58 | 13.75
| bestehende Erneuerbare | 0.36 | 0.45 | 0.62 | 0.47 | 0.42 | 0.32 | 0.19 | 0.04 | 0 | - | -
| neue Erneuerbare | - | - | - | 0.6 | 1.25 | 2.28 | 3.77 | 6.3 | 8.88 | 11.58 | 13.75
| Photovoltaik | 0.01 | 0.01 | 0.06 | 0.21 | 0.38 | 0.71 | 1.39 | 3.24 | 4.92 | 6.74 | 8.12
| Windenergie | 0 | 0 | 0.01 | 0.14 | 0.26 | 0.39 | 0.58 | 0.7 | 1.04 | 1.37 | 1.7
Biomasse (Holzgas) | bar: 2000 to 2050
| Geothermie | - | - | - | 0.05 | 0.1 | 0.2 | 0.39 | 0.72 | 1.2 | 1.74 | 2.19
| Biomasse-WKK (Holz) | 0.01 | 0.01 | 0.04 | 0.1 | 0.19 | 0.31 | 0.39 | 0.4 | 0.4 | 0.4 | 0.41
| Biogas-WKK | 0 | 0.01 | 0.03 | 0.08 | 0.18 | 0.34 | 0.5 | 0.57 | 0.6 | 0.61 | 0.61
| ARA-WKK | 0.04 | 0.04 | 0.05 | 0.04 | 0.07 | 0.09 | 0.11 | 0.12 | 0.12 | 0.12 | 0.12
| KVA-WKK (50 % EE-Anteil) | 0.29 | 0.36 | 0.41 | 0.45 | 0.49 | 0.56 | 0.59 | 0.6 | 0.6 | 0.6 | 0.6
| Deponiegas-WKK | 0.02 | 0.01 | 0 | 0 | 0 | 0 | 0 | 0 | 0 | 0 | 0
| Produktion Brutto | 32.71 | 28.02 | 33.72 | 35.14 | 35.64 | 34.16 | 32.39 | 34.82 | 35.19 | 36.17 | 38.35
| Speicherpumpen der Speicherpumpen | -1.33 | -1.33 | -1.53 | -2.21 | -3.42 | -3.42 | -3.42 | -3.42 | -3.42 | -3.42 | -3.42
| Produktion Netto | 31.38 | 26.69 | 32.19 | 32.93 | 32.22 | 30.74 | 28.97 | 31.4 | 31.77 | 32.75 | 34.93
| Importe | 8.56 | 8.22 | 7.88 | 7.88 | 4.6 | 3.85 | 3.85 | 1.19 | 0.6 | - | -
| bestehende Bezugsrechte | 8.56 | 8.22 | 7.88 | 7.88 | 4.6 | 3.85 | 3.85 | 1.19 | 0.6 | - | -
neue Importe | bar: 2000 to 2050
| Exporte | 14.39 | 6.9 | 11.09 | 11.12 | 6.48 | 3.93 | 1.81 | 1.14 | 0.3 | 0.05 | 1.59
| Lieferverfplichtungen | 1.35 | 1.14 | 1.14 | 1.14 | 1.14 | 1.14 | 1.14 | 1.14 | 0.3 | - | -
| übrige Exporte | 13.04 | 5.76 | 9.96 | 9.99 | 5.34 | 2.8 | 0.68 | - | - | 0.05 | 1.59
| Import - Export | -5.83 | 1.32 | -3.21 | -3.24 | -1.88 | -0.08 | 2.04 | 0.05 | 0.3 | 0 | 0
| Produktion+Import-Export (Mittlere Beschaffung, Landesverbrauch) | 25.55 | 28.01 | 28.98 | 29.69 | 30.34 | 30.66 | 31.01 | 31.45 | 32.07 | 32.75 | 34.93
| Bruttonachfrage | 28.23 | 30.48 | 31.64 | 33.02 | 34.9 | 35.21 | 35.57 | 36.02 | 35.79 | 36.13 | 36.76
Energieträgereinsatz in der Elektrizitätserzeugung (Input)
| Tabelle 3-26: | 2000: Szenario WWB, Variante C&E
Energieträgereinsatz, hydrologisches Jahr, in PJ
|  | 2000 | 2005 | 2010 | 2015 | 2020 | 2025 | 2030 | 2035 | 2040 | 2045 | 2050
| Mineralöle | 2.9 | 2.2 | 2.2 | 2.7 | 2.7 | 2.9 | 3 | 2.4 | 2.4 | 2.4 | 2.4
| Erdgas | 10.9 | 11.7 | 11.6 | 15.9 | 28.2 | 47.1 | 65.2 | 129.2 | 109 | 94.3 | 89.2
| Biomasse | 2.2 | 2.7 | 5.9 | 11.2 | 19.6 | 31.7 | 40.4 | 41.5 | 41.3 | 40 | 38.4
| Abfall | 42.3 | 51.8 | 56.6 | 48.9 | 52.7 | 55.3 | 57.1 | 56.4 | 56 | 53.8 | 53.1
| Uran | 261.9 | 233 | 266.1 | 260.1 | 228.6 | 166.6 | 90.6 | 0 | 0 | 0 | 0
| Wasserkraft | 138.2 | 123.6 | 127.5 | 140.4 | 151.1 | 152.5 | 153.6 | 154.9 | 156.4 | 157.7 | 158.9
| Windkraft | 0 | 0 | 0.1 | 1.3 | 2.4 | 3.6 | 5.3 | 6.3 | 9.3 | 12.3 | 15.3
| Sonnenenergie | 0 | 0.1 | 0.3 | 1 | 1.9 | 3.5 | 6.9 | 16 | 24.3 | 33.2 | 40
| Geothermie | 0 | 0 | 0 | 0.4 | 0.7 | 1.4 | 2.8 | 5.1 | 8.7 | 12.5 | 15.8
| Gesamt Inland | 458.3 | 425.1 | 470.3 | 481.8 | 487.8 | 464.5 | 424.8 | 411.8 | 407.3 | 406.3 | 413.1
| Import-Export-Saldo | -26.5 | 15.2 | 7.4 | 3.7 | 8.9 | 12.1 | 19.7 | 1.3 | 2.3 | -0.2 | -5.7
| Wärmegutschriften | -7.5 | -8.2 | -9.5 | -14.3 | -19.4 | -25.3 | -29.9 | -29.8 | -29.2 | -28.9 | -28.3
| Gesamt | 424.3 | 432.2 | 468.1 | 471.2 | 477.2 | 451.3 | 414.7 | 383.3 | 380.4 | 377.2 | 379.1
| Import-Anteile | 60.1% | 58.1% | 59.5% | 57.8% | 53.2% | 46.6% | 37.4% | 31.9% | 27.3% | 23.8% | 22.2%
| Tabelle 3-27: | 2000: Szenario NEP, Variante C
Produktion (hydrologisches Jahr)
(TWh; hydrologisches Jahr) |  | 2000 | 2005 | 2010 | 2015 | 2020 | 2025 | 2030 | 2035 | 2040 | 2045 | 2050
| Wasserkraftwerke | 38.38 | 34.34 | 35.42 | 38.76 | 41.48 | 41.65 | 41.77 | 41.75 | 41.86 | 41.6 | 41.58
| bestehende Wasserkraftwerke | 38.38 | 34.34 | 35.42 | 36.95 | 36.87 | 36.83 | 36.75 | 36.54 | 36.41 | 35.85 | 35.57
| neue Wasserkraftwerke | - | - | - | 1.81 | 4.61 | 4.82 | 5.01 | 5.21 | 5.45 | 5.75 | 6.01
| Kernkraftwerke | 24.73 | 21.9 | 25.13 | 24.58 | 21.68 | 15.98 | 8.81 | - | - | - | -
| Fossile KW * | 1.79 | 2.07 | 2.18 | 2.65 | 3.83 | 6.39 | 8.94 | 19.22 | 16.89 | 15.49 | 13.27
| bestehende fossile KW | 1.79 | 2.07 | 2.18 | 1.76 | 1.48 | 0.92 | 0.58 | 0.32 | - | - | -
| neue Kombikraftwerke | - | - | - | - | 0.86 | 3.26 | 5.66 | 15.98 | 13.79 | 12.38 | 10.16
| neue fossile WKK | - | - | - | 0.89 | 1.49 | 2.2 | 2.7 | 2.92 | 3.1 | 3.11 | 3.11
| Erneuerbare * | 0.81 | 1.01 | 1.38 | 1.83 | 2.37 | 3.15 | 4.28 | 6.13 | 7.37 | 8.9 | 10.25
| bestehende Erneuerbare | 0.81 | 1.01 | 1.38 | 1.03 | 0.92 | 0.7 | 0.4 | 0.1 | 0.01 | - | -
| neue Erneuerbare | - | - | - | 0.8 | 1.45 | 2.45 | 3.88 | 6.03 | 7.36 | 8.9 | 10.25
| Photovoltaik | 0.01 | 0.02 | 0.08 | 0.21 | 0.34 | 0.55 | 0.96 | 2.52 | 3.48 | 4.73 | 5.92
| Windenergie | 0 | 0.01 | 0.04 | 0.09 | 0.14 | 0.25 | 0.57 | 0.77 | 1.02 | 1.25 | 1.41
Biomasse (Holzgas) | bar: 2000 to 2050
| Geothermie | - | - | - | 0.03 | 0.1 | 0.2 | 0.33 | 0.39 | 0.39 | 0.42 | 0.42
| Biomasse-WKK (Holz) | 0.01 | 0.03 | 0.14 | 0.3 | 0.42 | 0.57 | 0.69 | 0.65 | 0.67 | 0.68 | 0.68
| Biogas-WKK | 0.01 | 0.02 | 0.08 | 0.16 | 0.26 | 0.38 | 0.48 | 0.51 | 0.52 | 0.53 | 0.53
| ARA-WKK | 0.09 | 0.11 | 0.12 | 0.1 | 0.16 | 0.22 | 0.27 | 0.29 | 0.29 | 0.3 | 0.3
| KVA-WKK (50 % EE-Anteil) | 0.63 | 0.8 | 0.92 | 0.94 | 0.94 | 0.97 | 0.98 | 0.98 | 0.99 | 0.99 | 0.99
| Deponiegas-WKK | 0.04 | 0.02 | 0 | 0.01 | 0 | 0 | 0 | 0 | 0 | 0 | 0
| Produktion Brutto | 65.71 | 59.32 | 64.11 | 67.82 | 69.36 | 67.17 | 63.8 | 67.1 | 66.12 | 65.99 | 65.1
| Speicherpumpen der Speicherpumpen | -2.22 | -2.22 | -2.56 | -4.34 | -7.54 | -7.54 | -7.54 | -7.54 | -7.54 | -7.54 | -7.54
| Produktion Netto | 63.49 | 57.1 | 61.55 | 63.48 | 61.82 | 59.63 | 56.26 | 59.56 | 58.58 | 58.45 | 57.56
| Importe | 18.72 | 17.98 | 17.24 | 17.24 | 10.06 | 8.42 | 8.42 | 2.61 | 1.3 | - | -
| bestehende Bezugsrechte | 18.72 | 17.98 | 17.24 | 17.24 | 10.06 | 8.42 | 8.42 | 2.61 | 1.3 | - | -
neue Importe | bar: 2000 to 2050
| Exporte | 26.07 | 13.75 | 15.19 | 16.17 | 8.08 | 5.96 | 3.96 | 2.26 | 0.66 | 0 | 0
| Lieferverfplichtungen | 2.83 | 2.26 | 2.26 | 2.26 | 2.26 | 2.26 | 2.26 | 2.26 | 0.66 | - | -
| übrige Exporte | 23.24 | 11.49 | 12.93 | 13.91 | 5.82 | 3.7 | 1.7 | 0 | - | 0 | 0
| Import - Export | -7.35 | 4.23 | 2.05 | 1.07 | 1.98 | 2.46 | 4.46 | 0.35 | 0.64 | 0 | 0
| Produktion+Import-Export (Mittlere Beschaffung, Landesverbrauch) | 56.14 | 61.33 | 63.6 | 64.55 | 63.8 | 62.09 | 60.72 | 59.91 | 59.22 | 58.45 | 57.56
| Bruttonachfrage | 61.18 | 65.81 | 68.41 | 71.14 | 73.61 | 71.9 | 70.52 | 69.71 | 67.42 | 65.98 | 65.1
| Tabelle 3-29: | 2000: Szenario NEP, Variante C
Produktion (Winterhalbjahr)
(TWh; Winterhalbjahr) |  | 2000 | 2005 | 2010 | 2015 | 2020 | 2025 | 2030 | 2035 | 2040 | 2045 | 2050
| Wasserkraftwerke | 17.71 | 15.56 | 14.16 | 16.99 | 18.8 | 19.04 | 19.25 | 19.41 | 19.62 | 19.67 | 19.87
| bestehende Wasserkraftwerke | 17.71 | 15.56 | 14.16 | 15.95 | 16.09 | 16.24 | 16.39 | 16.47 | 16.59 | 16.53 | 16.63
| neue Wasserkraftwerke | - | - | - | 1.04 | 2.72 | 2.79 | 2.86 | 2.94 | 3.02 | 3.14 | 3.24
| Kernkraftwerke | 13.72 | 13.94 | 14.17 | 13.5 | 11.91 | 8.78 | 4.84 | - | - | - | -
| Fossile KW * | 1.11 | 1.25 | 1.3 | 1.6 | 2.67 | 5.2 | 7.71 | 14.59 | 13.59 | 13.02 | 11.99
| bestehende fossile KW | 1.11 | 1.25 | 1.3 | 1.05 | 0.86 | 0.53 | 0.34 | 0.18 | - | - | -
| neue Kombikraftwerke | - | - | - | - | 0.86 | 3.26 | 5.66 | 12.58 | 11.65 | 11.07 | 10.04
| neue fossile WKK | - | - | - | 0.55 | 0.95 | 1.4 | 1.71 | 1.84 | 1.95 | 1.95 | 1.95
| Erneuerbare * | 0.45 | 0.55 | 0.76 | 1.01 | 1.29 | 1.69 | 2.23 | 2.81 | 3.24 | 3.74 | 4.16
| bestehende Erneuerbare | 0.45 | 0.55 | 0.76 | 0.56 | 0.5 | 0.38 | 0.21 | 0.05 | 0 | - | -
| neue Erneuerbare | - | - | - | 0.45 | 0.79 | 1.31 | 2.02 | 2.75 | 3.24 | 3.74 | 4.16
| Photovoltaik | 0 | 0.01 | 0.02 | 0.06 | 0.09 | 0.15 | 0.26 | 0.68 | 0.94 | 1.28 | 1.6
| Windenergie | 0 | 0.01 | 0.02 | 0.05 | 0.09 | 0.15 | 0.34 | 0.46 | 0.61 | 0.75 | 0.85
Biomasse (Holzgas) | bar: 2000 to 2050
| Geothermie | - | - | - | 0.02 | 0.05 | 0.1 | 0.16 | 0.2 | 0.2 | 0.21 | 0.21
| Biomasse-WKK (Holz) | 0.01 | 0.02 | 0.09 | 0.21 | 0.29 | 0.39 | 0.47 | 0.44 | 0.45 | 0.45 | 0.45
| Biogas-WKK | 0.01 | 0.01 | 0.05 | 0.1 | 0.16 | 0.23 | 0.3 | 0.32 | 0.33 | 0.33 | 0.33
| ARA-WKK | 0.05 | 0.06 | 0.07 | 0.06 | 0.09 | 0.13 | 0.16 | 0.17 | 0.17 | 0.18 | 0.18
| KVA-WKK (50 % EE-Anteil) | 0.35 | 0.44 | 0.51 | 0.52 | 0.52 | 0.54 | 0.54 | 0.54 | 0.54 | 0.54 | 0.54
| Deponiegas-WKK | 0.02 | 0.01 | 0 | 0 | 0 | 0 | 0 | 0 | 0 | 0 | 0
| Produktion Brutto | 32.99 | 31.3 | 30.39 | 33.1 | 34.67 | 34.71 | 34.03 | 36.81 | 36.45 | 36.43 | 36.02
| Speicherpumpen der Speicherpumpen | -0.89 | -0.89 | -1.02 | -2.13 | -4.12 | -4.12 | -4.12 | -4.12 | -4.12 | -4.12 | -4.12
| Produktion Netto | 32.1 | 30.41 | 29.37 | 30.97 | 30.55 | 30.59 | 29.91 | 32.69 | 32.33 | 32.31 | 31.9
| Importe | 10.16 | 9.76 | 9.36 | 9.36 | 5.46 | 4.57 | 4.57 | 1.42 | 0.71 | - | -
| bestehende Bezugsrechte | 10.16 | 9.76 | 9.36 | 9.36 | 5.46 | 4.57 | 4.57 | 1.42 | 0.71 | - | -
neue Importe | bar: 2000 to 2050
| Exporte | 11.67 | 6.85 | 4.1 | 5.11 | 1.13 | 1.13 | 1.12 | 1.13 | 0.36 | - | 0
| Lieferverfplichtungen | 1.47 | 1.13 | 1.13 | 1.13 | 1.13 | 1.13 | 1.13 | 1.13 | 0.36 | - | -
| übrige Exporte | 10.2 | 5.72 | 2.97 | 3.98 | 0 | - | 0 | - | - | - | 0
| Import - Export | -1.51 | 2.91 | 5.26 | 4.25 | 4.33 | 3.44 | 3.45 | 0.29 | 0.35 | 0 | 0
| Produktion+Import-Export (Mittlere Beschaffung, Landesverbrauch) | 30.59 | 33.32 | 34.63 | 35.22 | 34.88 | 34.03 | 33.36 | 32.98 | 32.68 | 32.31 | 31.9
| Bruttonachfrage | 32.95 | 35.33 | 36.77 | 38.48 | 40.14 | 39.28 | 38.6 | 38.23 | 37.16 | 36.44 | 36.02
| Tabelle 3-31: | 2000: Szenario NEP, Variante C
Produktion (Sommerhalbjahr)
(TWh; Sommerhalbjahr) |  | 2000 | 2005 | 2010 | 2015 | 2020 | 2025 | 2030 | 2035 | 2040 | 2045 | 2050
| Wasserkraftwerke | 20.67 | 18.78 | 21.26 | 21.77 | 22.68 | 22.61 | 22.52 | 22.34 | 22.24 | 21.92 | 21.71
| bestehende Wasserkraftwerke | 20.67 | 18.78 | 21.26 | 21 | 20.78 | 20.58 | 20.37 | 20.07 | 19.82 | 19.32 | 18.95
| neue Wasserkraftwerke | - | - | - | 0.76 | 1.89 | 2.03 | 2.15 | 2.27 | 2.42 | 2.61 | 2.77
| Kernkraftwerke | 11.01 | 7.97 | 10.96 | 11.08 | 9.77 | 7.21 | 3.97 | - | - | - | -
| Fossile KW * | 0.67 | 0.82 | 0.88 | 1.04 | 1.16 | 1.19 | 1.23 | 4.63 | 3.3 | 2.47 | 1.28
| bestehende fossile KW | 0.67 | 0.82 | 0.88 | 0.71 | 0.62 | 0.38 | 0.24 | 0.14 | - | - | -
| neue Kombikraftwerke | - | - | - | - | - | - | - | 3.41 | 2.14 | 1.31 | 0.12
| neue fossile WKK | - | - | - | 0.34 | 0.54 | 0.8 | 0.99 | 1.08 | 1.16 | 1.16 | 1.16
| Erneuerbare * | 0.36 | 0.45 | 0.62 | 0.82 | 1.08 | 1.46 | 2.05 | 3.32 | 4.13 | 5.16 | 6.09
| bestehende Erneuerbare | 0.36 | 0.45 | 0.62 | 0.47 | 0.42 | 0.32 | 0.19 | 0.04 | 0 | - | -
| neue Erneuerbare | - | - | - | 0.36 | 0.66 | 1.14 | 1.86 | 3.27 | 4.12 | 5.16 | 6.09
| Photovoltaik | 0.01 | 0.01 | 0.06 | 0.15 | 0.25 | 0.4 | 0.7 | 1.84 | 2.54 | 3.45 | 4.32
| Windenergie | 0 | 0 | 0.01 | 0.04 | 0.06 | 0.1 | 0.23 | 0.31 | 0.41 | 0.5 | 0.56
Biomasse (Holzgas) | bar: 2000 to 2050
| Geothermie | - | - | - | 0.02 | 0.05 | 0.1 | 0.16 | 0.2 | 0.2 | 0.21 | 0.21
| Biomasse-WKK (Holz) | 0.01 | 0.01 | 0.04 | 0.09 | 0.13 | 0.18 | 0.23 | 0.22 | 0.23 | 0.23 | 0.23
| Biogas-WKK | 0 | 0.01 | 0.03 | 0.06 | 0.1 | 0.14 | 0.18 | 0.19 | 0.19 | 0.2 | 0.2
| ARA-WKK | 0.04 | 0.04 | 0.05 | 0.04 | 0.07 | 0.09 | 0.11 | 0.12 | 0.12 | 0.12 | 0.12
| KVA-WKK (50 % EE-Anteil) | 0.29 | 0.36 | 0.41 | 0.42 | 0.42 | 0.44 | 0.44 | 0.44 | 0.44 | 0.44 | 0.44
| Deponiegas-WKK | 0.02 | 0.01 | 0 | 0 | 0 | 0 | 0 | 0 | 0 | 0 | 0
| Produktion Brutto | 32.71 | 28.02 | 33.72 | 34.71 | 34.69 | 32.47 | 29.77 | 30.29 | 29.67 | 29.55 | 29.08
| Speicherpumpen der Speicherpumpen | -1.33 | -1.33 | -1.53 | -2.21 | -3.42 | -3.42 | -3.42 | -3.42 | -3.42 | -3.42 | -3.42
| Produktion Netto | 31.38 | 26.69 | 32.19 | 32.5 | 31.27 | 29.05 | 26.35 | 26.87 | 26.25 | 26.13 | 25.66
| Importe | 8.56 | 8.22 | 7.88 | 7.88 | 4.6 | 3.85 | 3.85 | 1.19 | 0.6 | - | -
| bestehende Bezugsrechte | 8.56 | 8.22 | 7.88 | 7.88 | 4.6 | 3.85 | 3.85 | 1.19 | 0.6 | - | -
neue Importe | bar: 2000 to 2050
| Exporte | 14.39 | 6.9 | 11.09 | 11.06 | 6.96 | 4.83 | 2.83 | 1.14 | 0.3 | - | 0
| Lieferverfplichtungen | 1.35 | 1.14 | 1.14 | 1.14 | 1.14 | 1.14 | 1.14 | 1.14 | 0.3 | - | -
| übrige Exporte | 13.04 | 5.76 | 9.96 | 9.93 | 5.82 | 3.7 | 1.7 | 0 | - | - | 0
| Import - Export | -5.83 | 1.32 | -3.21 | -3.18 | -2.36 | -0.98 | 1.02 | 0.05 | 0.3 | 0 | 0
| Produktion+Import-Export (Mittlere Beschaffung, Landesverbrauch) | 25.55 | 28.01 | 28.98 | 29.32 | 28.91 | 28.07 | 27.37 | 26.92 | 26.55 | 26.13 | 25.66
| Bruttonachfrage | 28.23 | 30.48 | 31.64 | 32.67 | 33.47 | 32.62 | 31.92 | 31.48 | 30.26 | 29.54 | 29.08
Energieträgereinsatz in der Elektrizitätserzeugung (Input)
| Tabelle 3-33: | 2000: Szenario NEP, Variante C
Energieträgereinsatz, hydrologisches Jahr, in PJ
|  | 2000 | 2005 | 2010 | 2015 | 2020 | 2025 | 2030 | 2035 | 2040 | 2045 | 2050
| Mineralöle | 2.9 | 2.2 | 2.2 | 2.7 | 2.7 | 2.9 | 3 | 2.4 | 2.4 | 2.4 | 2.4
| Erdgas | 10.9 | 11.7 | 11.6 | 15.9 | 23.8 | 38.9 | 54.3 | 113.5 | 99.4 | 91.1 | 77.9
| Biomasse | 2.2 | 2.7 | 5.9 | 10 | 14 | 18.7 | 21.9 | 20.8 | 20.5 | 19.9 | 19
| Abfall | 42.3 | 51.8 | 56.6 | 46.6 | 45.9 | 44.2 | 42.7 | 42 | 41.6 | 39.7 | 39.5
| Uran | 261.9 | 233 | 266.1 | 260.1 | 228.6 | 166.6 | 90.6 | 0 | 0 | 0 | 0
| Wasserkraft | 138.2 | 123.6 | 127.5 | 139.5 | 149.3 | 149.9 | 150.4 | 150.3 | 150.7 | 149.8 | 149.7
| Windkraft | 0 | 0 | 0.1 | 0.3 | 0.5 | 0.9 | 2 | 2.8 | 3.7 | 4.5 | 5.1
| Sonnenenergie | 0 | 0.1 | 0.3 | 0.8 | 1.2 | 2 | 3.5 | 9.1 | 12.5 | 17 | 21.3
| Geothermie | 0 | 0 | 0 | 0.1 | 0.4 | 0.7 | 1.2 | 1.4 | 1.4 | 1.5 | 1.5
| Gesamt Inland | 458.3 | 425.1 | 470.3 | 476 | 466.5 | 424.8 | 369.6 | 342.3 | 332.2 | 325.9 | 316.4
| Import-Export-Saldo | -26.5 | 15.2 | 7.4 | 3.8 | 7.1 | 8.9 | 16.1 | 1.3 | 2.3 | 0 | 0
| Wärmegutschriften | -7.5 | -8.2 | -9.5 | -13.8 | -17.2 | -20 | -22.4 | -21.3 | -20.7 | -20.5 | -20.2
| Gesamt | 424.3 | 432.2 | 468.1 | 466 | 456.4 | 413.7 | 363.2 | 322.2 | 313.8 | 305.3 | 296.2
| Import-Anteile | 60.1% | 58.1% | 59.5% | 58.5% | 54.7% | 49.1% | 40% | 33.9% | 30.6% | 28.7% | 25.4%
| Tabelle 3-34: | 2000: Szenario NEP, Variante C&E
Produktion (hydrologisches Jahr)
(TWh; hydrologisches Jahr) |  | 2000 | 2005 | 2010 | 2015 | 2020 | 2025 | 2030 | 2035 | 2040 | 2045 | 2050
| Wasserkraftwerke | 38.38 | 34.34 | 35.42 | 39 | 41.96 | 42.35 | 42.67 | 43.02 | 43.44 | 43.82 | 44.15
| bestehende Wasserkraftwerke | 38.38 | 34.34 | 35.42 | 36.95 | 36.87 | 36.83 | 36.75 | 36.54 | 36.41 | 35.85 | 35.57
| neue Wasserkraftwerke | - | - | - | 2.05 | 5.09 | 5.52 | 5.91 | 6.48 | 7.02 | 7.96 | 8.57
| Kernkraftwerke | 24.73 | 21.9 | 25.13 | 24.58 | 21.68 | 15.98 | 8.81 | - | - | - | -
| Fossile KW * | 1.79 | 2.07 | 2.18 | 2.7 | 3.13 | 4.88 | 6.71 | 12.7 | 10.27 | 8.22 | 6
| bestehende fossile KW | 1.79 | 2.07 | 2.18 | 1.76 | 1.48 | 0.92 | 0.58 | 0.32 | - | - | -
| neue Kombikraftwerke | - | - | - | - | - | 1.49 | 3.09 | 9.13 | 6.83 | 4.77 | 2.55
| neue fossile WKK | - | - | - | 0.94 | 1.65 | 2.47 | 3.04 | 3.26 | 3.44 | 3.45 | 3.45
| Erneuerbare * | 0.81 | 1.01 | 1.38 | 2.36 | 3.68 | 5.66 | 8.24 | 11.94 | 16.15 | 20.57 | 24.22
| bestehende Erneuerbare | 0.81 | 1.01 | 1.38 | 1.03 | 0.92 | 0.7 | 0.4 | 0.1 | 0.01 | - | -
| neue Erneuerbare | - | - | - | 1.34 | 2.77 | 4.95 | 7.84 | 11.84 | 16.14 | 20.57 | 24.22
| Photovoltaik | 0.01 | 0.02 | 0.08 | 0.28 | 0.52 | 0.98 | 1.91 | 4.44 | 6.74 | 9.23 | 11.12
| Windenergie | 0 | 0.01 | 0.04 | 0.35 | 0.66 | 0.99 | 1.46 | 1.76 | 2.59 | 3.43 | 4.26
Biomasse (Holzgas) | bar: 2000 to 2050
| Geothermie | - | - | - | 0.1 | 0.2 | 0.39 | 0.78 | 1.43 | 2.41 | 3.48 | 4.39
| Biomasse-WKK (Holz) | 0.01 | 0.03 | 0.14 | 0.33 | 0.6 | 0.97 | 1.21 | 1.21 | 1.23 | 1.23 | 1.24
| Biogas-WKK | 0.01 | 0.02 | 0.08 | 0.21 | 0.46 | 0.88 | 1.29 | 1.48 | 1.55 | 1.58 | 1.58
| ARA-WKK | 0.09 | 0.11 | 0.12 | 0.1 | 0.16 | 0.22 | 0.27 | 0.29 | 0.29 | 0.3 | 0.3
| KVA-WKK (50 % EE-Anteil) | 0.63 | 0.8 | 0.92 | 0.99 | 1.1 | 1.23 | 1.32 | 1.32 | 1.33 | 1.33 | 1.33
| Deponiegas-WKK | 0.04 | 0.02 | 0 | 0.01 | 0 | 0 | 0 | 0 | 0 | 0 | 0
| Produktion Brutto | 65.71 | 59.32 | 64.11 | 68.64 | 70.45 | 68.87 | 66.43 | 67.66 | 69.86 | 72.61 | 74.37
| Speicherpumpen der Speicherpumpen | -2.22 | -2.22 | -2.56 | -4.34 | -7.54 | -7.54 | -7.54 | -7.54 | -7.54 | -7.54 | -7.54
| Produktion Netto | 63.49 | 57.1 | 61.55 | 64.3 | 62.91 | 61.33 | 58.89 | 60.12 | 62.32 | 65.07 | 66.83
| Importe | 18.72 | 17.98 | 17.24 | 17.24 | 10.06 | 8.42 | 8.42 | 2.61 | 1.3 | - | -
| bestehende Bezugsrechte | 18.72 | 17.98 | 17.24 | 17.24 | 10.06 | 8.42 | 8.42 | 2.61 | 1.3 | - | -
neue Importe | bar: 2000 to 2050
| Exporte | 26.07 | 13.75 | 15.19 | 16.99 | 9.17 | 7.65 | 6.58 | 2.82 | 4.4 | 6.63 | 9.27
| Lieferverfplichtungen | 2.83 | 2.26 | 2.26 | 2.26 | 2.26 | 2.26 | 2.26 | 2.26 | 0.66 | - | -
| übrige Exporte | 23.24 | 11.49 | 12.93 | 14.73 | 6.91 | 5.39 | 4.32 | 0.56 | 3.74 | 6.63 | 9.27
| Import - Export | -7.35 | 4.23 | 2.05 | 0.25 | 0.89 | 0.77 | 1.84 | -0.21 | -3.1 | 0 | 0
| Produktion+Import-Export (Mittlere Beschaffung, Landesverbrauch) | 56.14 | 61.33 | 63.6 | 64.55 | 63.8 | 62.1 | 60.73 | 59.91 | 59.22 | 65.07 | 66.83
| Bruttonachfrage | 61.18 | 65.81 | 68.41 | 71.14 | 73.61 | 71.9 | 70.52 | 69.71 | 67.42 | 65.98 | 65.1
| Tabelle 3-36: | 2000: Szenario NEP, Variante C&E
Produktion (Winterhalbjahr)
(TWh; Winterhalbjahr) |  | 2000 | 2005 | 2010 | 2015 | 2020 | 2025 | 2030 | 2035 | 2040 | 2045 | 2050
| Wasserkraftwerke | 17.71 | 15.56 | 14.16 | 17.08 | 18.98 | 19.3 | 19.59 | 19.89 | 20.22 | 20.53 | 20.86
| bestehende Wasserkraftwerke | 17.71 | 15.56 | 14.16 | 15.95 | 16.09 | 16.24 | 16.39 | 16.47 | 16.59 | 16.53 | 16.63
| neue Wasserkraftwerke | - | - | - | 1.13 | 2.89 | 3.05 | 3.2 | 3.42 | 3.62 | 4 | 4.23
| Kernkraftwerke | 13.72 | 13.94 | 14.17 | 13.5 | 11.91 | 8.78 | 4.84 | - | - | - | -
| Fossile KW * | 1.11 | 1.25 | 1.3 | 1.63 | 1.9 | 3.57 | 5.33 | 11.33 | 8.97 | 6.91 | 4.69
| bestehende fossile KW | 1.11 | 1.25 | 1.3 | 1.05 | 0.86 | 0.53 | 0.34 | 0.18 | - | - | -
| neue Kombikraftwerke | - | - | - | - | - | 1.49 | 3.09 | 9.13 | 6.83 | 4.77 | 2.55
| neue fossile WKK | - | - | - | 0.58 | 1.04 | 1.55 | 1.9 | 2.03 | 2.13 | 2.14 | 2.14
| Erneuerbare * | 0.45 | 0.55 | 0.76 | 1.3 | 2.02 | 3.06 | 4.28 | 5.6 | 7.27 | 8.99 | 10.47
| bestehende Erneuerbare | 0.45 | 0.55 | 0.76 | 0.56 | 0.5 | 0.38 | 0.21 | 0.05 | 0 | - | -
| neue Erneuerbare | - | - | - | 0.74 | 1.52 | 2.68 | 4.07 | 5.54 | 7.26 | 8.99 | 10.47
| Photovoltaik | 0 | 0.01 | 0.02 | 0.08 | 0.14 | 0.26 | 0.52 | 1.2 | 1.82 | 2.49 | 3
| Windenergie | 0 | 0.01 | 0.02 | 0.21 | 0.4 | 0.59 | 0.88 | 1.06 | 1.56 | 2.06 | 2.56
Biomasse (Holzgas) | bar: 2000 to 2050
| Geothermie | - | - | - | 0.05 | 0.1 | 0.2 | 0.39 | 0.72 | 1.2 | 1.74 | 2.19
| Biomasse-WKK (Holz) | 0.01 | 0.02 | 0.09 | 0.23 | 0.41 | 0.66 | 0.82 | 0.82 | 0.83 | 0.83 | 0.84
| Biogas-WKK | 0.01 | 0.01 | 0.05 | 0.13 | 0.28 | 0.54 | 0.79 | 0.91 | 0.95 | 0.97 | 0.97
| ARA-WKK | 0.05 | 0.06 | 0.07 | 0.06 | 0.09 | 0.13 | 0.16 | 0.17 | 0.17 | 0.18 | 0.18
| KVA-WKK (50 % EE-Anteil) | 0.35 | 0.44 | 0.51 | 0.54 | 0.6 | 0.68 | 0.73 | 0.73 | 0.73 | 0.73 | 0.73
| Deponiegas-WKK | 0.02 | 0.01 | 0 | 0 | 0 | 0 | 0 | 0 | 0 | 0 | 0
| Produktion Brutto | 32.99 | 31.3 | 30.39 | 33.51 | 34.81 | 34.71 | 34.04 | 36.82 | 36.46 | 36.43 | 36.02
| Speicherpumpen der Speicherpumpen | -0.89 | -0.89 | -1.02 | -2.13 | -4.12 | -4.12 | -4.12 | -4.12 | -4.12 | -4.12 | -4.12
| Produktion Netto | 32.1 | 30.41 | 29.37 | 31.38 | 30.69 | 30.59 | 29.92 | 32.7 | 32.34 | 32.31 | 31.9
| Importe | 10.16 | 9.76 | 9.36 | 9.36 | 5.46 | 4.57 | 4.57 | 1.42 | 0.71 | - | -
| bestehende Bezugsrechte | 10.16 | 9.76 | 9.36 | 9.36 | 5.46 | 4.57 | 4.57 | 1.42 | 0.71 | - | -
neue Importe | bar: 2000 to 2050
| Exporte | 11.67 | 6.85 | 4.1 | 5.51 | 1.26 | 1.13 | 1.13 | 1.13 | 0.36 | - | 0
| Lieferverfplichtungen | 1.47 | 1.13 | 1.13 | 1.13 | 1.13 | 1.13 | 1.13 | 1.13 | 0.36 | - | -
| übrige Exporte | 10.2 | 5.72 | 2.97 | 4.39 | 0.13 | - | - | - | - | - | 0
| Import - Export | -1.51 | 2.91 | 5.26 | 3.85 | 4.2 | 3.44 | 3.44 | 0.29 | 0.35 | 0 | 0
| Produktion+Import-Export (Mittlere Beschaffung, Landesverbrauch) | 30.59 | 33.32 | 34.63 | 35.23 | 34.89 | 34.03 | 33.36 | 32.99 | 32.69 | 32.31 | 31.9
| Bruttonachfrage | 32.95 | 35.33 | 36.77 | 38.48 | 40.14 | 39.28 | 38.6 | 38.23 | 37.16 | 36.44 | 36.02
| Tabelle 3-38: | 2000: Szenario NEP, Variante C&E
Produktion (Sommerhalbjahr)
(TWh; Sommerhalbjahr) |  | 2000 | 2005 | 2010 | 2015 | 2020 | 2025 | 2030 | 2035 | 2040 | 2045 | 2050
| Wasserkraftwerke | 20.67 | 18.78 | 21.26 | 21.92 | 22.98 | 23.05 | 23.08 | 23.13 | 23.22 | 23.28 | 23.29
| bestehende Wasserkraftwerke | 20.67 | 18.78 | 21.26 | 21 | 20.78 | 20.58 | 20.37 | 20.07 | 19.82 | 19.32 | 18.95
| neue Wasserkraftwerke | - | - | - | 0.91 | 2.19 | 2.47 | 2.71 | 3.06 | 3.4 | 3.97 | 4.34
| Kernkraftwerke | 11.01 | 7.97 | 10.96 | 11.08 | 9.77 | 7.21 | 3.97 | - | - | - | -
| Fossile KW * | 0.67 | 0.82 | 0.88 | 1.07 | 1.23 | 1.3 | 1.38 | 1.37 | 1.31 | 1.31 | 1.31
| bestehende fossile KW | 0.67 | 0.82 | 0.88 | 0.71 | 0.62 | 0.38 | 0.24 | 0.14 | - | - | -
neue Kombikraftwerke | bar: 2000 to 2050
| neue fossile WKK | - | - | - | 0.36 | 0.61 | 0.92 | 1.15 | 1.23 | 1.31 | 1.31 | 1.31
| Erneuerbare * | 0.36 | 0.45 | 0.62 | 1.07 | 1.66 | 2.6 | 3.96 | 6.34 | 8.88 | 11.58 | 13.75
| bestehende Erneuerbare | 0.36 | 0.45 | 0.62 | 0.47 | 0.42 | 0.32 | 0.19 | 0.04 | 0 | - | -
| neue Erneuerbare | - | - | - | 0.6 | 1.25 | 2.28 | 3.77 | 6.3 | 8.88 | 11.58 | 13.75
| Photovoltaik | 0.01 | 0.01 | 0.06 | 0.21 | 0.38 | 0.71 | 1.39 | 3.24 | 4.92 | 6.74 | 8.12
| Windenergie | 0 | 0 | 0.01 | 0.14 | 0.26 | 0.39 | 0.58 | 0.7 | 1.04 | 1.37 | 1.7
Biomasse (Holzgas) | bar: 2000 to 2050
| Geothermie | - | - | - | 0.05 | 0.1 | 0.2 | 0.39 | 0.72 | 1.2 | 1.74 | 2.19
| Biomasse-WKK (Holz) | 0.01 | 0.01 | 0.04 | 0.1 | 0.19 | 0.31 | 0.39 | 0.4 | 0.4 | 0.4 | 0.41
| Biogas-WKK | 0 | 0.01 | 0.03 | 0.08 | 0.18 | 0.34 | 0.5 | 0.57 | 0.6 | 0.61 | 0.61
| ARA-WKK | 0.04 | 0.04 | 0.05 | 0.04 | 0.07 | 0.09 | 0.11 | 0.12 | 0.12 | 0.12 | 0.12
| KVA-WKK (50 % EE-Anteil) | 0.29 | 0.36 | 0.41 | 0.45 | 0.49 | 0.56 | 0.59 | 0.6 | 0.6 | 0.6 | 0.6
| Deponiegas-WKK | 0.02 | 0.01 | 0 | 0 | 0 | 0 | 0 | 0 | 0 | 0 | 0
| Produktion Brutto | 32.71 | 28.02 | 33.72 | 35.14 | 35.64 | 34.16 | 32.39 | 30.84 | 33.41 | 36.17 | 38.35
| Speicherpumpen | -1.33 | -1.33 | -1.53 | -2.21 | -3.42 | -3.42 | -3.42 | -3.42 | -3.42 | -3.42 | -3.42
| Produktion Netto | 31.38 | 26.69 | 32.19 | 32.93 | 32.22 | 30.74 | 28.97 | 27.42 | 29.99 | 32.75 | 34.93
| Importe | 8.56 | 8.22 | 7.88 | 7.88 | 4.6 | 3.85 | 3.85 | 1.19 | 0.6 | - | -
| bestehende Bezugsrechte | 8.56 | 8.22 | 7.88 | 7.88 | 4.6 | 3.85 | 3.85 | 1.19 | 0.6 | - | -
neue Importe | bar: 2000 to 2050
| Exporte | 14.39 | 6.9 | 11.09 | 11.48 | 7.91 | 6.52 | 5.46 | 1.69 | 4.04 | 6.63 | 9.27
| Lieferverfplichtungen | 1.35 | 1.14 | 1.14 | 1.14 | 1.14 | 1.14 | 1.14 | 1.14 | 0.3 | - | -
| übrige Exporte | 13.04 | 5.76 | 9.96 | 10.35 | 6.78 | 5.39 | 4.32 | 0.56 | 3.74 | 6.63 | 9.27
| Import - Export | -5.83 | 1.32 | -3.21 | -3.6 | -3.31 | -2.67 | -1.61 | -0.5 | -3.44 | 0 | 0
| Produktion+Import-Export (Mittlere Beschaffung, Landesverbrauch) | 25.55 | 28.01 | 28.98 | 29.33 | 28.91 | 28.07 | 27.36 | 26.92 | 26.55 | 32.75 | 34.93
| Bruttonachfrage | 28.23 | 30.48 | 31.64 | 32.67 | 33.47 | 32.62 | 31.92 | 31.48 | 30.26 | 29.54 | 29.08
Energieträgereinsatz in der Elektrizitätserzeugung (Input)
| Tabelle 3-40: | 2000: Szenario NEP, Variante C&E
Energieträgereinsatz, hydrologisches Jahr, in PJ
|  | 2000 | 2005 | 2010 | 2015 | 2020 | 2025 | 2030 | 2035 | 2040 | 2045 | 2050
| Mineralöle | 2.9 | 2.2 | 2.2 | 2.7 | 2.7 | 2.9 | 3 | 2.4 | 2.4 | 2.4 | 2.4
| Erdgas | 10.9 | 11.7 | 11.6 | 15.9 | 18.7 | 28.5 | 39.1 | 73.5 | 58.8 | 46.8 | 33.7
| Biomasse | 2.2 | 2.7 | 5.9 | 11.2 | 19.6 | 31.7 | 40.4 | 41.5 | 41.3 | 40 | 38.4
| Abfall | 42.3 | 51.8 | 56.6 | 48.9 | 52.7 | 55.3 | 57.1 | 56.4 | 56 | 53.8 | 53.1
| Uran | 261.9 | 233 | 266.1 | 260.1 | 228.6 | 166.6 | 90.6 | 0 | 0 | 0 | 0
| Wasserkraft | 138.2 | 123.6 | 127.5 | 140.4 | 151.1 | 152.5 | 153.6 | 154.9 | 156.4 | 157.7 | 158.9
| Windkraft | 0 | 0 | 0.1 | 1.3 | 2.4 | 3.6 | 5.3 | 6.3 | 9.3 | 12.3 | 15.3
| Sonnenenergie | 0 | 0.1 | 0.3 | 1 | 1.9 | 3.5 | 6.9 | 16 | 24.3 | 33.2 | 40
| Geothermie | 0 | 0 | 0 | 0.4 | 0.7 | 1.4 | 2.8 | 5.1 | 8.7 | 12.5 | 15.8
| Gesamt Inland | 458.3 | 425.1 | 470.3 | 481.8 | 478.3 | 445.9 | 398.7 | 356.2 | 357.2 | 358.8 | 357.7
| Import-Export-Saldo | -26.5 | 15.2 | 7.4 | 0.9 | 3.2 | 2.8 | 6.6 | -0.8 | -11.2 | -23.9 | -33.4
| Wärmegutschriften | -7.5 | -8.2 | -9.5 | -14.3 | -19.4 | -25.3 | -29.9 | -29.8 | -29.2 | -28.9 | -28.3
| Gesamt | 424.3 | 432.2 | 468.1 | 468.4 | 462.1 | 423.4 | 375.4 | 325.6 | 316.8 | 306 | 296
| Import-Anteile | 60.1% | 58.1% | 59.5% | 57.8% | 52.3% | 44.4% | 33.3% | 21.3% | 17.1% | 13.7% | 10.1%
| Tabelle 3-41: | 2000: Szenario NEP, Variante E
Produktion (hydrologisches Jahr)
(TWh; hydrologisches Jahr) |  | 2000 | 2005 | 2010 | 2015 | 2020 | 2025 | 2030 | 2035 | 2040 | 2045 | 2050
| Wasserkraftwerke | 38.38 | 34.34 | 35.42 | 39 | 41.96 | 42.35 | 42.67 | 43.02 | 43.44 | 43.82 | 44.15
| bestehende Wasserkraftwerke | 38.38 | 34.34 | 35.42 | 36.95 | 36.87 | 36.83 | 36.75 | 36.54 | 36.41 | 35.85 | 35.57
| neue Wasserkraftwerke | - | - | - | 2.05 | 5.09 | 5.52 | 5.91 | 6.48 | 7.02 | 7.96 | 8.57
| Kernkraftwerke | 24.73 | 21.9 | 25.13 | 24.58 | 21.68 | 15.98 | 8.81 | - | - | - | -
| Fossile KW * | 1.79 | 2.07 | 2.18 | 2.7 | 3.13 | 3.38 | 3.62 | 3.58 | 3.44 | 3.45 | 3.45
| bestehende fossile KW | 1.79 | 2.07 | 2.18 | 1.76 | 1.48 | 0.92 | 0.58 | 0.32 | - | - | -
neue Kombikraftwerke | bar: 2000 to 2050
| neue fossile WKK | - | - | - | 0.94 | 1.65 | 2.47 | 3.04 | 3.26 | 3.44 | 3.45 | 3.45
| Erneuerbare * | 0.81 | 1.01 | 1.38 | 2.36 | 3.68 | 5.66 | 8.24 | 11.94 | 16.15 | 20.57 | 24.22
| bestehende Erneuerbare | 0.81 | 1.01 | 1.38 | 1.03 | 0.92 | 0.7 | 0.4 | 0.1 | 0.01 | - | -
| neue Erneuerbare | - | - | - | 1.34 | 2.77 | 4.95 | 7.84 | 11.84 | 16.14 | 20.57 | 24.22
| Photovoltaik | 0.01 | 0.02 | 0.08 | 0.28 | 0.52 | 0.98 | 1.91 | 4.44 | 6.74 | 9.23 | 11.12
| Windenergie | 0 | 0.01 | 0.04 | 0.35 | 0.66 | 0.99 | 1.46 | 1.76 | 2.59 | 3.43 | 4.26
Biomasse (Holzgas) | bar: 2000 to 2050
| Geothermie | - | - | - | 0.1 | 0.2 | 0.39 | 0.78 | 1.43 | 2.41 | 3.48 | 4.39
| Biomasse-WKK (Holz) | 0.01 | 0.03 | 0.14 | 0.33 | 0.6 | 0.97 | 1.21 | 1.21 | 1.23 | 1.23 | 1.24
| Biogas-WKK | 0.01 | 0.02 | 0.08 | 0.21 | 0.46 | 0.88 | 1.29 | 1.48 | 1.55 | 1.58 | 1.58
| ARA-WKK | 0.09 | 0.11 | 0.12 | 0.1 | 0.16 | 0.22 | 0.27 | 0.29 | 0.29 | 0.3 | 0.3
| KVA-WKK (50 % EE-Anteil) | 0.63 | 0.8 | 0.92 | 0.99 | 1.1 | 1.23 | 1.32 | 1.32 | 1.33 | 1.33 | 1.33
| Deponiegas-WKK | 0.04 | 0.02 | 0 | 0.01 | 0 | 0 | 0 | 0 | 0 | 0 | 0
| Produktion Brutto | 65.71 | 59.32 | 64.11 | 68.64 | 70.45 | 67.37 | 63.34 | 58.54 | 63.03 | 67.84 | 71.82
| Speicherpumpen | -2.22 | -2.22 | -2.56 | -4.34 | -7.54 | -7.54 | -7.54 | -7.54 | -7.54 | -7.54 | -7.54
| Produktion Netto | 63.49 | 57.1 | 61.55 | 64.3 | 62.91 | 59.83 | 55.8 | 51 | 55.49 | 60.3 | 64.28
| Importe | 18.72 | 17.98 | 17.24 | 17.24 | 10.06 | 9.92 | 11.52 | 11.74 | 8.14 | 4.77 | 2.56
| bestehende Bezugsrechte | 18.72 | 17.98 | 17.24 | 17.24 | 10.06 | 8.42 | 8.42 | 2.61 | 1.3 | - | -
| neue Importe | - | - | - | - | - | 1.49 | 3.09 | 9.13 | 6.84 | 4.77 | 2.56
| Exporte | 26.07 | 13.75 | 15.19 | 16.99 | 9.17 | 7.65 | 6.58 | 2.82 | 4.4 | 6.63 | 9.27
| Lieferverfplichtungen | 2.83 | 2.26 | 2.26 | 2.26 | 2.26 | 2.26 | 2.26 | 2.26 | 0.66 | - | -
| übrige Exporte | 23.24 | 11.49 | 12.93 | 14.73 | 6.91 | 5.39 | 4.32 | 0.56 | 3.74 | 6.63 | 9.27
| Import - Export | -7.35 | 4.23 | 2.05 | 0.25 | 0.89 | 2.27 | 4.94 | 8.92 | 3.74 | 0 | 0
| Produktion+Import-Export (Mittlere Beschaffung, Landesverbrauch) | 56.14 | 61.33 | 63.6 | 64.55 | 63.8 | 62.1 | 60.74 | 59.92 | 59.23 | 60.3 | 64.28
| Bruttonachfrage | 61.18 | 65.81 | 68.41 | 71.14 | 73.61 | 71.9 | 70.52 | 69.71 | 67.42 | 65.98 | 65.1
| Tabelle 3-43: | 2000: Szenario NEP, Variante E
Produktion (Winterhalbjahr)
(TWh; Winterhalbjahr) |  | 2000 | 2005 | 2010 | 2015 | 2020 | 2025 | 2030 | 2035 | 2040 | 2045 | 2050
| Wasserkraftwerke | 17.71 | 15.56 | 14.16 | 17.08 | 18.98 | 19.3 | 19.59 | 19.89 | 20.22 | 20.53 | 20.86
| bestehende Wasserkraftwerke | 17.71 | 15.56 | 14.16 | 15.95 | 16.09 | 16.24 | 16.39 | 16.47 | 16.59 | 16.53 | 16.63
| neue Wasserkraftwerke | - | - | - | 1.13 | 2.89 | 3.05 | 3.2 | 3.42 | 3.62 | 4 | 4.23
| Kernkraftwerke | 13.72 | 13.94 | 14.17 | 13.5 | 11.91 | 8.78 | 4.84 | - | - | - | -
| Fossile KW * | 1.11 | 1.25 | 1.3 | 1.63 | 1.9 | 2.08 | 2.24 | 2.2 | 2.13 | 2.14 | 2.14
| bestehende fossile KW | 1.11 | 1.25 | 1.3 | 1.05 | 0.86 | 0.53 | 0.34 | 0.18 | - | - | -
neue Kombikraftwerke | bar: 2000 to 2050
| neue fossile WKK | - | - | - | 0.58 | 1.04 | 1.55 | 1.9 | 2.03 | 2.13 | 2.14 | 2.14
| Erneuerbare * | 0.45 | 0.55 | 0.76 | 1.3 | 2.02 | 3.06 | 4.28 | 5.6 | 7.27 | 8.99 | 10.47
| bestehende Erneuerbare | 0.45 | 0.55 | 0.76 | 0.56 | 0.5 | 0.38 | 0.21 | 0.05 | 0 | - | -
| neue Erneuerbare | - | - | - | 0.74 | 1.52 | 2.68 | 4.07 | 5.54 | 7.26 | 8.99 | 10.47
| Photovoltaik | 0 | 0.01 | 0.02 | 0.08 | 0.14 | 0.26 | 0.52 | 1.2 | 1.82 | 2.49 | 3
| Windenergie | 0 | 0.01 | 0.02 | 0.21 | 0.4 | 0.59 | 0.88 | 1.06 | 1.56 | 2.06 | 2.56
Biomasse (Holzgas) | bar: 2000 to 2050
| Geothermie | - | - | - | 0.05 | 0.1 | 0.2 | 0.39 | 0.72 | 1.2 | 1.74 | 2.19
| Biomasse-WKK (Holz) | 0.01 | 0.02 | 0.09 | 0.23 | 0.41 | 0.66 | 0.82 | 0.82 | 0.83 | 0.83 | 0.84
| Biogas-WKK | 0.01 | 0.01 | 0.05 | 0.13 | 0.28 | 0.54 | 0.79 | 0.91 | 0.95 | 0.97 | 0.97
| ARA-WKK | 0.05 | 0.06 | 0.07 | 0.06 | 0.09 | 0.13 | 0.16 | 0.17 | 0.17 | 0.18 | 0.18
| KVA-WKK (50 % EE-Anteil) | 0.35 | 0.44 | 0.51 | 0.54 | 0.6 | 0.68 | 0.73 | 0.73 | 0.73 | 0.73 | 0.73
| Deponiegas-WKK | 0.02 | 0.01 | 0 | 0 | 0 | 0 | 0 | 0 | 0 | 0 | 0
| Produktion Brutto | 32.99 | 31.3 | 30.39 | 33.51 | 34.81 | 33.22 | 30.95 | 27.69 | 29.62 | 31.66 | 33.47
| Speicherpumpen | -0.89 | -0.89 | -1.02 | -2.13 | -4.12 | -4.12 | -4.12 | -4.12 | -4.12 | -4.12 | -4.12
| Produktion Netto | 32.1 | 30.41 | 29.37 | 31.38 | 30.69 | 29.1 | 26.83 | 23.57 | 25.5 | 27.54 | 29.35
| Importe | 10.16 | 9.76 | 9.36 | 9.36 | 5.46 | 6.07 | 7.67 | 10.54 | 7.54 | 4.77 | 2.56
| bestehende Bezugsrechte | 10.16 | 9.76 | 9.36 | 9.36 | 5.46 | 4.57 | 4.57 | 1.42 | 0.71 | - | -
| neue Importe | - | - | - | - | - | 1.49 | 3.09 | 9.13 | 6.84 | 4.77 | 2.56
| Exporte | 11.67 | 6.85 | 4.1 | 5.51 | 1.26 | 1.13 | 1.13 | 1.13 | 0.36 | 0 | 0
| Lieferverfplichtungen | 1.47 | 1.13 | 1.13 | 1.13 | 1.13 | 1.13 | 1.13 | 1.13 | 0.36 | - | -
| übrige Exporte | 10.2 | 5.72 | 2.97 | 4.39 | 0.13 | 0 | 0 | 0 | 0 | 0 | 0
| Import - Export | -1.51 | 2.91 | 5.26 | 3.85 | 4.2 | 4.94 | 6.54 | 9.41 | 7.18 | 0 | 0
| Produktion+Import-Export (Mittlere Beschaffung, Landesverbrauch) | 30.59 | 33.32 | 34.63 | 35.23 | 34.89 | 34.04 | 33.37 | 32.98 | 32.68 | 27.54 | 29.35
| Bruttonachfrage | 32.95 | 35.33 | 36.77 | 38.48 | 40.14 | 39.28 | 38.6 | 38.23 | 37.16 | 36.44 | 36.02
| Tabelle 3-45: | 2000: Szenario NEP, Variante E
Produktion (Sommerhalbjahr)
(TWh; Sommerhalbjahr) |  | 2000 | 2005 | 2010 | 2015 | 2020 | 2025 | 2030 | 2035 | 2040 | 2045 | 2050
| Wasserkraftwerke | 20.67 | 18.78 | 21.26 | 21.92 | 22.98 | 23.05 | 23.08 | 23.13 | 23.22 | 23.28 | 23.29
| bestehende Wasserkraftwerke | 20.67 | 18.78 | 21.26 | 21 | 20.78 | 20.58 | 20.37 | 20.07 | 19.82 | 19.32 | 18.95
| neue Wasserkraftwerke | - | - | - | 0.91 | 2.19 | 2.47 | 2.71 | 3.06 | 3.4 | 3.97 | 4.34
| Kernkraftwerke | 11.01 | 7.97 | 10.96 | 11.08 | 9.77 | 7.21 | 3.97 | - | - | - | -
| Fossile KW * | 0.67 | 0.82 | 0.88 | 1.07 | 1.23 | 1.3 | 1.38 | 1.37 | 1.31 | 1.31 | 1.31
| bestehende fossile KW | 0.67 | 0.82 | 0.88 | 0.71 | 0.62 | 0.38 | 0.24 | 0.14 | - | - | -
neue Kombikraftwerke | bar: 2000 to 2050
| neue fossile WKK | - | - | - | 0.36 | 0.61 | 0.92 | 1.15 | 1.23 | 1.31 | 1.31 | 1.31
| Erneuerbare * | 0.36 | 0.45 | 0.62 | 1.07 | 1.66 | 2.6 | 3.96 | 6.34 | 8.88 | 11.58 | 13.75
| bestehende Erneuerbare | 0.36 | 0.45 | 0.62 | 0.47 | 0.42 | 0.32 | 0.19 | 0.04 | 0 | - | -
| neue Erneuerbare | - | - | - | 0.6 | 1.25 | 2.28 | 3.77 | 6.3 | 8.88 | 11.58 | 13.75
| Photovoltaik | 0.01 | 0.01 | 0.06 | 0.21 | 0.38 | 0.71 | 1.39 | 3.24 | 4.92 | 6.74 | 8.12
| Windenergie | 0 | 0 | 0.01 | 0.14 | 0.26 | 0.39 | 0.58 | 0.7 | 1.04 | 1.37 | 1.7
Biomasse (Holzgas) | bar: 2000 to 2050
| Geothermie | - | - | - | 0.05 | 0.1 | 0.2 | 0.39 | 0.72 | 1.2 | 1.74 | 2.19
| Biomasse-WKK (Holz) | 0.01 | 0.01 | 0.04 | 0.1 | 0.19 | 0.31 | 0.39 | 0.4 | 0.4 | 0.4 | 0.41
| Biogas-WKK | 0 | 0.01 | 0.03 | 0.08 | 0.18 | 0.34 | 0.5 | 0.57 | 0.6 | 0.61 | 0.61
| ARA-WKK | 0.04 | 0.04 | 0.05 | 0.04 | 0.07 | 0.09 | 0.11 | 0.12 | 0.12 | 0.12 | 0.12
| KVA-WKK (50 % EE-Anteil) | 0.29 | 0.36 | 0.41 | 0.45 | 0.49 | 0.56 | 0.59 | 0.6 | 0.6 | 0.6 | 0.6
| Deponiegas-WKK | 0.02 | 0.01 | 0 | 0 | 0 | 0 | 0 | 0 | 0 | 0 | 0
| Produktion Brutto | 32.71 | 28.02 | 33.72 | 35.14 | 35.64 | 34.16 | 32.39 | 30.84 | 33.41 | 36.17 | 38.35
| Speicherpumpen | -1.33 | -1.33 | -1.53 | -2.21 | -3.42 | -3.42 | -3.42 | -3.42 | -3.42 | -3.42 | -3.42
| Produktion Netto | 31.38 | 26.69 | 32.19 | 32.93 | 32.22 | 30.74 | 28.97 | 27.42 | 29.99 | 32.75 | 34.93
| Importe | 8.56 | 8.22 | 7.88 | 7.88 | 4.6 | 3.85 | 3.85 | 1.19 | 0.6 | - | -
| bestehende Bezugsrechte | 8.56 | 8.22 | 7.88 | 7.88 | 4.6 | 3.85 | 3.85 | 1.19 | 0.6 | - | -
neue Importe | bar: 2000 to 2050
| Exporte | 14.39 | 6.9 | 11.09 | 11.48 | 7.91 | 6.52 | 5.46 | 1.69 | 4.04 | 6.63 | 9.27
| Lieferverfplichtungen | 1.35 | 1.14 | 1.14 | 1.14 | 1.14 | 1.14 | 1.14 | 1.14 | 0.3 | - | -
| übrige Exporte | 13.04 | 5.76 | 9.96 | 10.35 | 6.78 | 5.39 | 4.32 | 0.56 | 3.74 | 6.63 | 9.27
| Import - Export | -5.83 | 1.32 | -3.21 | -3.6 | -3.31 | -2.67 | -1.61 | -0.5 | -3.44 | 0 | 0
| Produktion+Import-Export (Mittlere Beschaffung, Landesverbrauch) | 25.55 | 28.01 | 28.98 | 29.33 | 28.91 | 28.07 | 27.36 | 26.92 | 26.55 | 32.75 | 34.93
| Bruttonachfrage | 28.23 | 30.48 | 31.64 | 32.67 | 33.47 | 32.62 | 31.92 | 31.48 | 30.26 | 29.54 | 29.08
Energieträgereinsatz in der Elektrizitätserzeugung (Input)
| Tabelle 3-47: | 2000: Szenario NEP, Variante E
Energieträgereinsatz, hydrologisches Jahr, in PJ
|  | 2000 | 2005 | 2010 | 2015 | 2020 | 2025 | 2030 | 2035 | 2040 | 2045 | 2050
| Mineralöle | 2.9 | 2.2 | 2.2 | 2.7 | 2.7 | 2.9 | 3 | 2.4 | 2.4 | 2.4 | 2.4
| Erdgas | 10.9 | 11.7 | 11.6 | 15.9 | 18.7 | 19.7 | 21.1 | 20.4 | 19.1 | 19 | 18.9
| Biomasse | 2.2 | 2.7 | 5.9 | 11.2 | 19.6 | 31.7 | 40.4 | 41.5 | 41.3 | 40 | 38.4
| Abfall | 42.3 | 51.8 | 56.6 | 48.9 | 52.7 | 55.3 | 57.1 | 56.4 | 56 | 53.8 | 53.1
| Uran | 261.9 | 233 | 266.1 | 260.1 | 228.6 | 166.6 | 90.6 | 0 | 0 | 0 | 0
| Wasserkraft | 138.2 | 123.6 | 127.5 | 140.4 | 151.1 | 152.5 | 153.6 | 154.9 | 156.4 | 157.7 | 158.9
| Windkraft | 0 | 0 | 0.1 | 1.3 | 2.4 | 3.6 | 5.3 | 6.3 | 9.3 | 12.3 | 15.3
| Sonnenenergie | 0 | 0.1 | 0.3 | 1 | 1.9 | 3.5 | 6.9 | 16 | 24.3 | 33.2 | 40
| Geothermie | 0 | 0 | 0 | 0.4 | 0.7 | 1.4 | 2.8 | 5.1 | 8.7 | 12.5 | 15.8
| Gesamt Inland | 458.3 | 425.1 | 470.3 | 481.8 | 478.3 | 437.1 | 380.6 | 303.1 | 317.5 | 331 | 342.8
| Import-Export-Saldo | -26.5 | 15.2 | 7.4 | 0.9 | 3.2 | 8.2 | 17.8 | 32.1 | 13.4 | -6.7 | -24.2
| Wärmegutschriften | -7.5 | -8.2 | -9.5 | -14.3 | -19.4 | -25.3 | -29.9 | -29.8 | -29.2 | -28.9 | -28.3
| Gesamt | 424.3 | 432.2 | 468.1 | 468.4 | 462.1 | 420 | 368.5 | 305.4 | 301.7 | 295.4 | 290.3
| Import-Anteile | 60.1% | 58.1% | 59.5% | 57.8% | 52.3% | 43.3% | 30.1% | 7.5% | 6.8% | 6.5% | 6.2%
| Tabelle 3-48: | 2000: Szenario POM, Variante C
Produktion (hydrologisches Jahr)
(TWh; hydrologisches Jahr) |  | 2000 | 2005 | 2010 | 2015 | 2020 | 2025 | 2030 | 2035 | 2040 | 2045 | 2050
| Wasserkraftwerke | 38.38 | 34.34 | 35.42 | 38.76 | 41.48 | 41.65 | 41.77 | 41.75 | 41.86 | 41.6 | 41.58
| bestehende Wasserkraftwerke | 38.38 | 34.34 | 35.42 | 36.95 | 36.87 | 36.83 | 36.75 | 36.54 | 36.41 | 35.85 | 35.57
| neue Wasserkraftwerke | - | - | - | 1.81 | 4.61 | 4.82 | 5.01 | 5.21 | 5.45 | 5.75 | 6.01
| Kernkraftwerke | 24.73 | 21.9 | 25.13 | 24.58 | 21.68 | 15.98 | 8.81 | - | - | - | -
| Fossile KW * | 1.79 | 2.07 | 2.18 | 2.65 | 3.94 | 6.9 | 10.02 | 22.28 | 21.6 | 21.98 | 21.66
| bestehende fossile KW | 1.79 | 2.07 | 2.18 | 1.76 | 1.48 | 0.92 | 0.58 | 0.32 | - | - | -
| neue Kombikraftwerke | - | - | - | - | 0.97 | 3.78 | 6.74 | 19.05 | 18.5 | 18.87 | 18.54
| neue fossile WKK | - | - | - | 0.89 | 1.49 | 2.2 | 2.7 | 2.92 | 3.1 | 3.11 | 3.11
| Erneuerbare * | 0.81 | 1.01 | 1.38 | 1.83 | 2.37 | 3.15 | 4.28 | 6.13 | 7.37 | 8.9 | 10.25
| bestehende Erneuerbare | 0.81 | 1.01 | 1.38 | 1.03 | 0.92 | 0.7 | 0.4 | 0.1 | 0.01 | - | -
| neue Erneuerbare | - | - | - | 0.8 | 1.45 | 2.45 | 3.88 | 6.03 | 7.36 | 8.9 | 10.25
| Photovoltaik | 0.01 | 0.02 | 0.08 | 0.21 | 0.34 | 0.55 | 0.96 | 2.52 | 3.48 | 4.73 | 5.92
| Windenergie | 0 | 0.01 | 0.04 | 0.09 | 0.14 | 0.25 | 0.57 | 0.77 | 1.02 | 1.25 | 1.41
Biomasse (Holzgas) | bar: 2000 to 2050
| Geothermie | - | - | - | 0.03 | 0.1 | 0.2 | 0.33 | 0.39 | 0.39 | 0.42 | 0.42
| Biomasse-WKK (Holz) | 0.01 | 0.03 | 0.14 | 0.3 | 0.42 | 0.57 | 0.69 | 0.65 | 0.67 | 0.68 | 0.68
| Biogas-WKK | 0.01 | 0.02 | 0.08 | 0.16 | 0.26 | 0.38 | 0.48 | 0.51 | 0.52 | 0.53 | 0.53
| ARA-WKK | 0.09 | 0.11 | 0.12 | 0.1 | 0.16 | 0.22 | 0.27 | 0.29 | 0.29 | 0.3 | 0.3
| KVA-WKK (50 % EE-Anteil) | 0.63 | 0.8 | 0.92 | 0.94 | 0.94 | 0.97 | 0.98 | 0.98 | 0.99 | 0.99 | 0.99
| Deponiegas-WKK | 0.04 | 0.02 | 0 | 0.01 | 0 | 0 | 0 | 0 | 0 | 0 | 0
| Produktion Brutto | 65.71 | 59.32 | 64.11 | 67.82 | 69.47 | 67.68 | 64.88 | 70.16 | 70.83 | 72.48 | 73.49
| Speicherpumpen | -2.22 | -2.22 | -2.56 | -4.34 | -7.54 | -7.54 | -7.54 | -7.54 | -7.54 | -7.54 | -7.54
| Produktion Netto | 63.49 | 57.1 | 61.55 | 63.48 | 61.93 | 60.14 | 57.34 | 62.62 | 63.29 | 64.94 | 65.95
| Importe | 18.72 | 17.98 | 17.24 | 17.24 | 10.06 | 8.42 | 8.42 | 2.61 | 1.3 | - | -
| bestehende Bezugsrechte | 18.72 | 17.98 | 17.24 | 17.24 | 10.06 | 8.42 | 8.42 | 2.61 | 1.3 | - | -
neue Importe | bar: 2000 to 2050
| Exporte | 26.07 | 13.75 | 15.19 | 15.64 | 7.99 | 5.53 | 3.07 | 2.26 | 0.66 | - | -
| Lieferverfplichtungen | 2.83 | 2.26 | 2.26 | 2.26 | 2.26 | 2.26 | 2.26 | 2.26 | 0.66 | - | -
| übrige Exporte | 23.24 | 11.49 | 12.93 | 13.38 | 5.73 | 3.27 | 0.81 | - | - | - | -
| Import - Export | -7.35 | 4.23 | 2.05 | 1.6 | 2.07 | 2.89 | 5.35 | 0.35 | 0.64 | 0 | 0
| Produktion+Import-Export (Mittlere Beschaffung, Landesverbrauch) | 56.14 | 61.33 | 63.6 | 65.08 | 64 | 63.03 | 62.69 | 62.97 | 63.93 | 64.94 | 65.95
| Bruttonachfrage | 61.18 | 65.81 | 68.41 | 71.68 | 73.81 | 72.84 | 72.48 | 72.77 | 72.13 | 72.47 | 73.49
| Tabelle 3-50: | 2000: Szenario POM, Variante C
Produktion (Winterhalbjahr)
(TWh; Winterhalbjahr) |  | 2000 | 2005 | 2010 | 2015 | 2020 | 2025 | 2030 | 2035 | 2040 | 2045 | 2050
| Wasserkraftwerke | 17.71 | 15.56 | 14.16 | 16.99 | 18.8 | 19.04 | 19.25 | 19.41 | 19.62 | 19.67 | 19.87
| bestehende Wasserkraftwerke | 17.71 | 15.56 | 14.16 | 15.95 | 16.09 | 16.24 | 16.39 | 16.47 | 16.59 | 16.53 | 16.63
| neue Wasserkraftwerke | - | - | - | 1.04 | 2.72 | 2.79 | 2.86 | 2.94 | 3.02 | 3.14 | 3.24
| Kernkraftwerke | 13.72 | 13.94 | 14.17 | 13.5 | 11.91 | 8.78 | 4.84 | - | - | - | -
| Fossile KW * | 1.11 | 1.25 | 1.3 | 1.6 | 2.78 | 5.72 | 8.79 | 16.28 | 16.19 | 16.61 | 16.64
| bestehende fossile KW | 1.11 | 1.25 | 1.3 | 1.05 | 0.86 | 0.53 | 0.34 | 0.18 | - | - | -
| neue Kombikraftwerke | - | - | - | - | 0.97 | 3.78 | 6.74 | 14.26 | 14.24 | 14.66 | 14.69
| neue fossile WKK | - | - | - | 0.55 | 0.95 | 1.4 | 1.71 | 1.84 | 1.95 | 1.95 | 1.95
| Erneuerbare * | 0.45 | 0.55 | 0.76 | 1.01 | 1.29 | 1.69 | 2.23 | 2.81 | 3.24 | 3.74 | 4.16
| bestehende Erneuerbare | 0.45 | 0.55 | 0.76 | 0.56 | 0.5 | 0.38 | 0.21 | 0.05 | 0 | - | -
| neue Erneuerbare | - | - | - | 0.45 | 0.79 | 1.31 | 2.02 | 2.75 | 3.24 | 3.74 | 4.16
| Photovoltaik | 0 | 0.01 | 0.02 | 0.06 | 0.09 | 0.15 | 0.26 | 0.68 | 0.94 | 1.28 | 1.6
| Windenergie | 0 | 0.01 | 0.02 | 0.05 | 0.09 | 0.15 | 0.34 | 0.46 | 0.61 | 0.75 | 0.85
Biomasse (Holzgas) | bar: 2000 to 2050
| Geothermie | - | - | - | 0.02 | 0.05 | 0.1 | 0.16 | 0.2 | 0.2 | 0.21 | 0.21
| Biomasse-WKK (Holz) | 0.01 | 0.02 | 0.09 | 0.21 | 0.29 | 0.39 | 0.47 | 0.44 | 0.45 | 0.45 | 0.45
| Biogas-WKK | 0.01 | 0.01 | 0.05 | 0.1 | 0.16 | 0.23 | 0.3 | 0.32 | 0.33 | 0.33 | 0.33
| ARA-WKK | 0.05 | 0.06 | 0.07 | 0.06 | 0.09 | 0.13 | 0.16 | 0.17 | 0.17 | 0.18 | 0.18
| KVA-WKK (50 % EE-Anteil) | 0.35 | 0.44 | 0.51 | 0.52 | 0.52 | 0.54 | 0.54 | 0.54 | 0.54 | 0.54 | 0.54
| Deponiegas-WKK | 0.02 | 0.01 | 0 | 0 | 0 | 0 | 0 | 0 | 0 | 0 | 0
| Produktion Brutto | 32.99 | 31.3 | 30.39 | 33.1 | 34.78 | 35.23 | 35.11 | 38.5 | 39.05 | 40.02 | 40.67
| Speicherpumpen | -0.89 | -0.89 | -1.02 | -2.13 | -4.12 | -4.12 | -4.12 | -4.12 | -4.12 | -4.12 | -4.12
| Produktion Netto | 32.1 | 30.41 | 29.37 | 30.97 | 30.66 | 31.11 | 30.99 | 34.38 | 34.93 | 35.9 | 36.55
| Importe | 10.16 | 9.76 | 9.36 | 9.36 | 5.46 | 4.57 | 4.57 | 1.42 | 0.71 | - | -
| bestehende Bezugsrechte | 10.16 | 9.76 | 9.36 | 9.36 | 5.46 | 4.57 | 4.57 | 1.42 | 0.71 | - | -
neue Importe | bar: 2000 to 2050
| Exporte | 11.67 | 6.85 | 4.1 | 4.82 | 1.13 | 1.13 | 1.12 | 1.13 | 0.36 | 0 | 0
| Lieferverfplichtungen | 1.47 | 1.13 | 1.13 | 1.13 | 1.13 | 1.13 | 1.13 | 1.13 | 0.36 | - | -
| übrige Exporte | 10.2 | 5.72 | 2.97 | 3.69 | 0 | - | 0 | - | - | 0 | 0
| Import - Export | -1.51 | 2.91 | 5.26 | 4.54 | 4.33 | 3.44 | 3.45 | 0.29 | 0.35 | 0 | 0
| Produktion+Import-Export (Mittlere Beschaffung, Landesverbrauch) | 30.59 | 33.32 | 34.63 | 35.51 | 34.99 | 34.55 | 34.44 | 34.67 | 35.28 | 35.9 | 36.55
| Bruttonachfrage | 32.95 | 35.33 | 36.77 | 38.77 | 40.25 | 39.8 | 39.68 | 39.91 | 39.76 | 40.03 | 40.67
| Tabelle 3-52: | 2000: Szenario POM, Variante C
Produktion (Sommerhalbjahr)
(TWh; Sommerhalbjahr) |  | 2000 | 2005 | 2010 | 2015 | 2020 | 2025 | 2030 | 2035 | 2040 | 2045 | 2050
| Wasserkraftwerke | 20.67 | 18.78 | 21.26 | 21.77 | 22.68 | 22.61 | 22.52 | 22.34 | 22.24 | 21.92 | 21.71
| bestehende Wasserkraftwerke | 20.67 | 18.78 | 21.26 | 21 | 20.78 | 20.58 | 20.37 | 20.07 | 19.82 | 19.32 | 18.95
| neue Wasserkraftwerke | - | - | - | 0.76 | 1.89 | 2.03 | 2.15 | 2.27 | 2.42 | 2.61 | 2.77
| Kernkraftwerke | 11.01 | 7.97 | 10.96 | 11.08 | 9.77 | 7.21 | 3.97 | - | - | - | -
| Fossile KW * | 0.67 | 0.82 | 0.88 | 1.04 | 1.16 | 1.19 | 1.23 | 6 | 5.41 | 5.37 | 5.01
| bestehende fossile KW | 0.67 | 0.82 | 0.88 | 0.71 | 0.62 | 0.38 | 0.24 | 0.14 | - | - | -
| neue Kombikraftwerke | - | - | - | - | - | - | - | 4.78 | 4.25 | 4.21 | 3.86
| neue fossile WKK | - | - | - | 0.34 | 0.54 | 0.8 | 0.99 | 1.08 | 1.16 | 1.16 | 1.16
| Erneuerbare * | 0.36 | 0.45 | 0.62 | 0.82 | 1.08 | 1.46 | 2.05 | 3.32 | 4.13 | 5.16 | 6.09
| bestehende Erneuerbare | 0.36 | 0.45 | 0.62 | 0.47 | 0.42 | 0.32 | 0.19 | 0.04 | 0 | - | -
| neue Erneuerbare | - | - | - | 0.36 | 0.66 | 1.14 | 1.86 | 3.27 | 4.12 | 5.16 | 6.09
| Photovoltaik | 0.01 | 0.01 | 0.06 | 0.15 | 0.25 | 0.4 | 0.7 | 1.84 | 2.54 | 3.45 | 4.32
| Windenergie | 0 | 0 | 0.01 | 0.04 | 0.06 | 0.1 | 0.23 | 0.31 | 0.41 | 0.5 | 0.56
Biomasse (Holzgas) | bar: 2000 to 2050
| Geothermie | - | - | - | 0.02 | 0.05 | 0.1 | 0.16 | 0.2 | 0.2 | 0.21 | 0.21
| Biomasse-WKK (Holz) | 0.01 | 0.01 | 0.04 | 0.09 | 0.13 | 0.18 | 0.23 | 0.22 | 0.23 | 0.23 | 0.23
| Biogas-WKK | 0 | 0.01 | 0.03 | 0.06 | 0.1 | 0.14 | 0.18 | 0.19 | 0.19 | 0.2 | 0.2
| ARA-WKK | 0.04 | 0.04 | 0.05 | 0.04 | 0.07 | 0.09 | 0.11 | 0.12 | 0.12 | 0.12 | 0.12
| KVA-WKK (50 % EE-Anteil) | 0.29 | 0.36 | 0.41 | 0.42 | 0.42 | 0.44 | 0.44 | 0.44 | 0.44 | 0.44 | 0.44
| Deponiegas-WKK | 0.02 | 0.01 | 0 | 0 | 0 | 0 | 0 | 0 | 0 | 0 | 0
| Produktion Brutto | 32.71 | 28.02 | 33.72 | 34.71 | 34.69 | 32.47 | 29.77 | 31.66 | 31.78 | 32.45 | 32.81
| Speicherpumpen | -1.33 | -1.33 | -1.53 | -2.21 | -3.42 | -3.42 | -3.42 | -3.42 | -3.42 | -3.42 | -3.42
| Produktion Netto | 31.38 | 26.69 | 32.19 | 32.5 | 31.27 | 29.05 | 26.35 | 28.24 | 28.36 | 29.03 | 29.39
| Importe | 8.56 | 8.22 | 7.88 | 7.88 | 4.6 | 3.85 | 3.85 | 1.19 | 0.6 | - | -
| bestehende Bezugsrechte | 8.56 | 8.22 | 7.88 | 7.88 | 4.6 | 3.85 | 3.85 | 1.19 | 0.6 | - | -
neue Importe | bar: 2000 to 2050
| Exporte | 14.39 | 6.9 | 11.09 | 10.82 | 6.86 | 4.4 | 1.95 | 1.14 | 0.3 | - | -
| Lieferverfplichtungen | 1.35 | 1.14 | 1.14 | 1.14 | 1.14 | 1.14 | 1.14 | 1.14 | 0.3 | - | -
| übrige Exporte | 13.04 | 5.76 | 9.96 | 9.69 | 5.73 | 3.27 | 0.81 | 0 | 0 | - | -
| Import - Export | -5.83 | 1.32 | -3.21 | -2.94 | -2.26 | -0.55 | 1.9 | 0.05 | 0.3 | 0 | 0
| Produktion+Import-Export (Mittlere Beschaffung, Landesverbrauch) | 25.55 | 28.01 | 28.98 | 29.56 | 29.01 | 28.5 | 28.25 | 28.29 | 28.66 | 29.03 | 29.39
| Bruttonachfrage | 28.23 | 30.48 | 31.64 | 32.91 | 33.56 | 33.04 | 32.8 | 32.86 | 32.37 | 32.45 | 32.82
Energieträgereinsatz in der Elektrizitätserzeugung (Input)
| Tabelle 3-54: | 2000: Szenario POM, Variante C
Energieträgereinsatz, hydrologisches Jahr, in PJ
|  | 2000 | 2005 | 2010 | 2015 | 2020 | 2025 | 2030 | 2035 | 2040 | 2045 | 2050
| Mineralöle | 2.9 | 2.2 | 2.2 | 2.7 | 2.7 | 2.9 | 3 | 2.4 | 2.4 | 2.4 | 2.4
| Erdgas | 10.9 | 11.7 | 11.6 | 15.9 | 24.5 | 42 | 60.7 | 131.4 | 126.7 | 128.8 | 126
| Biomasse | 2.2 | 2.7 | 5.9 | 10 | 14 | 18.7 | 21.9 | 20.8 | 20.5 | 19.9 | 19
| Abfall | 42.3 | 51.8 | 56.6 | 46.6 | 45.9 | 44.2 | 42.7 | 42 | 41.6 | 39.7 | 39.5
| Uran | 261.9 | 233 | 266.1 | 260.1 | 228.6 | 166.6 | 90.6 | 0 | 0 | 0 | 0
| Wasserkraft | 138.2 | 123.6 | 127.5 | 139.5 | 149.3 | 149.9 | 150.4 | 150.3 | 150.7 | 149.8 | 149.7
| Windkraft | 0 | 0 | 0.1 | 0.3 | 0.5 | 0.9 | 2 | 2.8 | 3.7 | 4.5 | 5.1
| Sonnenenergie | 0 | 0.1 | 0.3 | 0.8 | 1.2 | 2 | 3.5 | 9.1 | 12.5 | 17 | 21.3
| Geothermie | 0 | 0 | 0 | 0.1 | 0.4 | 0.7 | 1.2 | 1.4 | 1.4 | 1.5 | 1.5
| Gesamt Inland | 458.3 | 425.1 | 470.3 | 476 | 467.1 | 427.9 | 376 | 360.2 | 359.5 | 363.5 | 364.5
| Import-Export-Saldo | -26.5 | 15.2 | 7.4 | 5.8 | 7.5 | 10.4 | 19.3 | 1.3 | 2.3 | 0 | 0
| Wärmegutschriften | -7.5 | -8.2 | -9.5 | -13.8 | -17.2 | -20 | -22.4 | -21.3 | -20.7 | -20.5 | -20.2
| Gesamt | 424.3 | 432.2 | 468.1 | 467.9 | 457.4 | 418.3 | 372.8 | 340.1 | 341.1 | 343 | 344.3
| Import-Anteile | 60.1% | 58.1% | 59.5% | 58.5% | 54.8% | 49.4% | 41% | 37.2% | 35.9% | 36.1% | 35.2%
| Tabelle 3-55: | 2000: Szenario POM, Variante C&E
Produktion (hydrologisches Jahr)
(TWh; hydrologisches Jahr) |  | 2000 | 2005 | 2010 | 2015 | 2020 | 2025 | 2030 | 2035 | 2040 | 2045 | 2050
| Wasserkraftwerke | 38.38 | 34.34 | 35.42 | 39 | 41.96 | 42.35 | 42.67 | 43.02 | 43.44 | 43.82 | 44.15
| bestehende Wasserkraftwerke | 38.38 | 34.34 | 35.42 | 36.95 | 36.87 | 36.83 | 36.75 | 36.54 | 36.41 | 35.85 | 35.57
| neue Wasserkraftwerke | - | - | - | 2.05 | 5.09 | 5.52 | 5.91 | 6.48 | 7.02 | 7.96 | 8.57
| Kernkraftwerke | 24.73 | 21.9 | 25.13 | 24.58 | 21.68 | 15.98 | 8.81 | - | - | - | -
| Fossile KW * | 1.79 | 2.07 | 2.18 | 2.7 | 3.13 | 5.39 | 7.79 | 15.2 | 12.87 | 11.81 | 10.65
| bestehende fossile KW | 1.79 | 2.07 | 2.18 | 1.76 | 1.48 | 0.92 | 0.58 | 0.32 | - | - | -
| neue Kombikraftwerke | - | - | - | - | - | 2.01 | 4.17 | 11.63 | 9.43 | 8.36 | 7.2
| neue fossile WKK | - | - | - | 0.94 | 1.65 | 2.47 | 3.04 | 3.26 | 3.44 | 3.45 | 3.45
| Erneuerbare * | 0.81 | 1.01 | 1.38 | 2.36 | 3.68 | 5.66 | 8.24 | 11.94 | 16.15 | 20.57 | 24.22
| bestehende Erneuerbare | 0.81 | 1.01 | 1.38 | 1.03 | 0.92 | 0.7 | 0.4 | 0.1 | 0.01 | - | -
| neue Erneuerbare | - | - | - | 1.34 | 2.77 | 4.95 | 7.84 | 11.84 | 16.14 | 20.57 | 24.22
| Photovoltaik | 0.01 | 0.02 | 0.08 | 0.28 | 0.52 | 0.98 | 1.91 | 4.44 | 6.74 | 9.23 | 11.12
| Windenergie | 0 | 0.01 | 0.04 | 0.35 | 0.66 | 0.99 | 1.46 | 1.76 | 2.59 | 3.43 | 4.26
Biomasse (Holzgas) | bar: 2000 to 2050
| Geothermie | - | - | - | 0.1 | 0.2 | 0.39 | 0.78 | 1.43 | 2.41 | 3.48 | 4.39
| Biomasse-WKK (Holz) | 0.01 | 0.03 | 0.14 | 0.33 | 0.6 | 0.97 | 1.21 | 1.21 | 1.23 | 1.23 | 1.24
| Biogas-WKK | 0.01 | 0.02 | 0.08 | 0.21 | 0.46 | 0.88 | 1.29 | 1.48 | 1.55 | 1.58 | 1.58
| ARA-WKK | 0.09 | 0.11 | 0.12 | 0.1 | 0.16 | 0.22 | 0.27 | 0.29 | 0.29 | 0.3 | 0.3
| KVA-WKK (50 % EE-Anteil) | 0.63 | 0.8 | 0.92 | 0.99 | 1.1 | 1.23 | 1.32 | 1.32 | 1.33 | 1.33 | 1.33
| Deponiegas-WKK | 0.04 | 0.02 | 0 | 0.01 | 0 | 0 | 0 | 0 | 0 | 0 | 0
| Produktion Brutto | 65.71 | 59.32 | 64.11 | 68.64 | 70.45 | 69.38 | 67.51 | 70.16 | 72.46 | 76.2 | 79.02
| Speicherpumpen | -2.22 | -2.22 | -2.56 | -4.34 | -7.54 | -7.54 | -7.54 | -7.54 | -7.54 | -7.54 | -7.54
| Produktion Netto | 63.49 | 57.1 | 61.55 | 64.3 | 62.91 | 61.84 | 59.97 | 62.62 | 64.92 | 68.66 | 71.48
| Importe | 18.72 | 17.98 | 17.24 | 17.24 | 10.06 | 8.42 | 8.42 | 2.61 | 1.3 | - | -
| bestehende Bezugsrechte | 18.72 | 17.98 | 17.24 | 17.24 | 10.06 | 8.42 | 8.42 | 2.61 | 1.3 | - | -
neue Importe | bar: 2000 to 2050
| Exporte | 26.07 | 13.75 | 15.19 | 16.46 | 8.97 | 7.22 | 5.7 | 2.26 | 2.29 | 3.73 | 5.53
| Lieferverfplichtungen | 2.83 | 2.26 | 2.26 | 2.26 | 2.26 | 2.26 | 2.26 | 2.26 | 0.66 | - | -
| übrige Exporte | 23.24 | 11.49 | 12.93 | 14.2 | 6.71 | 4.96 | 3.44 | - | 1.63 | 3.73 | 5.53
| Import - Export | -7.35 | 4.23 | 2.05 | 0.78 | 1.09 | 1.2 | 2.72 | 0.35 | -0.99 | 0 | 0
| Produktion+Import-Export (Mittlere Beschaffung, Landesverbrauch) | 56.14 | 61.33 | 63.6 | 65.08 | 64 | 63.04 | 62.69 | 62.97 | 63.93 | 68.66 | 71.48
| Bruttonachfrage | 61.18 | 65.81 | 68.41 | 71.68 | 73.81 | 72.84 | 72.48 | 72.77 | 72.13 | 72.47 | 73.49
| Tabelle 3-57: | 2000: Szenario POM, Variante C&E
Produktion (Winterhalbjahr)
(TWh; Winterhalbjahr) |  | 2000 | 2005 | 2010 | 2015 | 2020 | 2025 | 2030 | 2035 | 2040 | 2045 | 2050
| Wasserkraftwerke | 17.71 | 15.56 | 14.16 | 17.08 | 18.98 | 19.3 | 19.59 | 19.89 | 20.22 | 20.53 | 20.86
| bestehende Wasserkraftwerke | 17.71 | 15.56 | 14.16 | 15.95 | 16.09 | 16.24 | 16.39 | 16.47 | 16.59 | 16.53 | 16.63
| neue Wasserkraftwerke | - | - | - | 1.13 | 2.89 | 3.05 | 3.2 | 3.42 | 3.62 | 4 | 4.23
| Kernkraftwerke | 13.72 | 13.94 | 14.17 | 13.5 | 11.91 | 8.78 | 4.84 | - | - | - | -
| Fossile KW * | 1.11 | 1.25 | 1.3 | 1.63 | 1.9 | 4.09 | 6.41 | 13.01 | 11.56 | 10.5 | 9.34
| bestehende fossile KW | 1.11 | 1.25 | 1.3 | 1.05 | 0.86 | 0.53 | 0.34 | 0.18 | - | - | -
| neue Kombikraftwerke | - | - | - | - | - | 2.01 | 4.17 | 10.81 | 9.43 | 8.36 | 7.2
| neue fossile WKK | - | - | - | 0.58 | 1.04 | 1.55 | 1.9 | 2.03 | 2.13 | 2.14 | 2.14
| Erneuerbare * | 0.45 | 0.55 | 0.76 | 1.3 | 2.02 | 3.06 | 4.28 | 5.6 | 7.27 | 8.99 | 10.47
| bestehende Erneuerbare | 0.45 | 0.55 | 0.76 | 0.56 | 0.5 | 0.38 | 0.21 | 0.05 | 0 | - | -
| neue Erneuerbare | - | - | - | 0.74 | 1.52 | 2.68 | 4.07 | 5.54 | 7.26 | 8.99 | 10.47
| Photovoltaik | 0 | 0.01 | 0.02 | 0.08 | 0.14 | 0.26 | 0.52 | 1.2 | 1.82 | 2.49 | 3
| Windenergie | 0 | 0.01 | 0.02 | 0.21 | 0.4 | 0.59 | 0.88 | 1.06 | 1.56 | 2.06 | 2.56
Biomasse (Holzgas) | bar: 2000 to 2050
| Geothermie | - | - | - | 0.05 | 0.1 | 0.2 | 0.39 | 0.72 | 1.2 | 1.74 | 2.19
| Biomasse-WKK (Holz) | 0.01 | 0.02 | 0.09 | 0.23 | 0.41 | 0.66 | 0.82 | 0.82 | 0.83 | 0.83 | 0.84
| Biogas-WKK | 0.01 | 0.01 | 0.05 | 0.13 | 0.28 | 0.54 | 0.79 | 0.91 | 0.95 | 0.97 | 0.97
| ARA-WKK | 0.05 | 0.06 | 0.07 | 0.06 | 0.09 | 0.13 | 0.16 | 0.17 | 0.17 | 0.18 | 0.18
| KVA-WKK (50 % EE-Anteil) | 0.35 | 0.44 | 0.51 | 0.54 | 0.6 | 0.68 | 0.73 | 0.73 | 0.73 | 0.73 | 0.73
| Deponiegas-WKK | 0.02 | 0.01 | 0 | 0 | 0 | 0 | 0 | 0 | 0 | 0 | 0
| Produktion Brutto | 32.99 | 31.3 | 30.39 | 33.51 | 34.81 | 35.23 | 35.12 | 38.5 | 39.05 | 40.02 | 40.67
| Speicherpumpen | -0.89 | -0.89 | -1.02 | -2.13 | -4.12 | -4.12 | -4.12 | -4.12 | -4.12 | -4.12 | -4.12
| Produktion Netto | 32.1 | 30.41 | 29.37 | 31.38 | 30.69 | 31.11 | 31 | 34.38 | 34.93 | 35.9 | 36.55
| Importe | 10.16 | 9.76 | 9.36 | 9.36 | 5.46 | 4.57 | 4.57 | 1.42 | 0.71 | - | -
| bestehende Bezugsrechte | 10.16 | 9.76 | 9.36 | 9.36 | 5.46 | 4.57 | 4.57 | 1.42 | 0.71 | - | -
neue Importe | bar: 2000 to 2050
| Exporte | 11.67 | 6.85 | 4.1 | 5.22 | 1.15 | 1.13 | 1.13 | 1.13 | 0.36 | - | 0
| Lieferverfplichtungen | 1.47 | 1.13 | 1.13 | 1.13 | 1.13 | 1.13 | 1.13 | 1.13 | 0.36 | - | -
| übrige Exporte | 10.2 | 5.72 | 2.97 | 4.1 | 0.02 | - | - | - | - | - | 0
| Import - Export | -1.51 | 2.91 | 5.26 | 4.14 | 4.31 | 3.44 | 3.44 | 0.29 | 0.35 | 0 | 0
| Produktion+Import-Export (Mittlere Beschaffung, Landesverbrauch) | 30.59 | 33.32 | 34.63 | 35.52 | 35 | 34.55 | 34.44 | 34.67 | 35.28 | 35.9 | 36.55
| Bruttonachfrage | 32.95 | 35.33 | 36.77 | 38.77 | 40.25 | 39.8 | 39.68 | 39.91 | 39.76 | 40.03 | 40.67
| Tabelle 3-59: | 2000: Szenario POM, Variante C&E
Produktion (Sommerhalbjahr)
(TWh; Sommerhalbjahr) |  | 2000 | 2005 | 2010 | 2015 | 2020 | 2025 | 2030 | 2035 | 2040 | 2045 | 2050
| Wasserkraftwerke | 20.67 | 18.78 | 21.26 | 21.92 | 22.98 | 23.05 | 23.08 | 23.13 | 23.22 | 23.28 | 23.29
| bestehende Wasserkraftwerke | 20.67 | 18.78 | 21.26 | 21 | 20.78 | 20.58 | 20.37 | 20.07 | 19.82 | 19.32 | 18.95
| neue Wasserkraftwerke | - | - | - | 0.91 | 2.19 | 2.47 | 2.71 | 3.06 | 3.4 | 3.97 | 4.34
| Kernkraftwerke | 11.01 | 7.97 | 10.96 | 11.08 | 9.77 | 7.21 | 3.97 | - | - | - | -
| Fossile KW * | 0.67 | 0.82 | 0.88 | 1.07 | 1.23 | 1.3 | 1.38 | 2.19 | 1.31 | 1.31 | 1.31
| bestehende fossile KW | 0.67 | 0.82 | 0.88 | 0.71 | 0.62 | 0.38 | 0.24 | 0.14 | - | - | -
| neue Kombikraftwerke | - | - | - | - | - | - | - | 0.82 | - | - | -
| neue fossile WKK | - | - | - | 0.36 | 0.61 | 0.92 | 1.15 | 1.23 | 1.31 | 1.31 | 1.31
| Erneuerbare * | 0.36 | 0.45 | 0.62 | 1.07 | 1.66 | 2.6 | 3.96 | 6.34 | 8.88 | 11.58 | 13.75
| bestehende Erneuerbare | 0.36 | 0.45 | 0.62 | 0.47 | 0.42 | 0.32 | 0.19 | 0.04 | 0 | - | -
| neue Erneuerbare | - | - | - | 0.6 | 1.25 | 2.28 | 3.77 | 6.3 | 8.88 | 11.58 | 13.75
| Photovoltaik | 0.01 | 0.01 | 0.06 | 0.21 | 0.38 | 0.71 | 1.39 | 3.24 | 4.92 | 6.74 | 8.12
| Windenergie | 0 | 0 | 0.01 | 0.14 | 0.26 | 0.39 | 0.58 | 0.7 | 1.04 | 1.37 | 1.7
Biomasse (Holzgas) | bar: 2000 to 2050
| Geothermie | - | - | - | 0.05 | 0.1 | 0.2 | 0.39 | 0.72 | 1.2 | 1.74 | 2.19
| Biomasse-WKK (Holz) | 0.01 | 0.01 | 0.04 | 0.1 | 0.19 | 0.31 | 0.39 | 0.4 | 0.4 | 0.4 | 0.41
| Biogas-WKK | 0 | 0.01 | 0.03 | 0.08 | 0.18 | 0.34 | 0.5 | 0.57 | 0.6 | 0.61 | 0.61
| ARA-WKK | 0.04 | 0.04 | 0.05 | 0.04 | 0.07 | 0.09 | 0.11 | 0.12 | 0.12 | 0.12 | 0.12
| KVA-WKK (50 % EE-Anteil) | 0.29 | 0.36 | 0.41 | 0.45 | 0.49 | 0.56 | 0.59 | 0.6 | 0.6 | 0.6 | 0.6
| Deponiegas-WKK | 0.02 | 0.01 | 0 | 0 | 0 | 0 | 0 | 0 | 0 | 0 | 0
| Produktion Brutto | 32.71 | 28.02 | 33.72 | 35.14 | 35.64 | 34.16 | 32.39 | 31.66 | 33.41 | 36.17 | 38.35
| Speicherpumpen | -1.33 | -1.33 | -1.53 | -2.21 | -3.42 | -3.42 | -3.42 | -3.42 | -3.42 | -3.42 | -3.42
| Produktion Netto | 31.38 | 26.69 | 32.19 | 32.93 | 32.22 | 30.74 | 28.97 | 28.24 | 29.99 | 32.75 | 34.93
| Importe | 8.56 | 8.22 | 7.88 | 7.88 | 4.6 | 3.85 | 3.85 | 1.19 | 0.6 | - | -
| bestehende Bezugsrechte | 8.56 | 8.22 | 7.88 | 7.88 | 4.6 | 3.85 | 3.85 | 1.19 | 0.6 | - | -
neue Importe | bar: 2000 to 2050
| Exporte | 14.39 | 6.9 | 11.09 | 11.24 | 7.82 | 6.1 | 4.58 | 1.14 | 1.93 | 3.73 | 5.53
| Lieferverfplichtungen | 1.35 | 1.14 | 1.14 | 1.14 | 1.14 | 1.14 | 1.14 | 1.14 | 0.3 | - | -
| übrige Exporte | 13.04 | 5.76 | 9.96 | 10.1 | 6.69 | 4.96 | 3.44 | - | 1.63 | 3.73 | 5.53
| Import - Export | -5.83 | 1.32 | -3.21 | -3.36 | -3.22 | -2.25 | -0.73 | 0.05 | -1.33 | 0 | 0
| Produktion+Import-Export (Mittlere Beschaffung, Landesverbrauch) | 25.55 | 28.01 | 28.98 | 29.57 | 29 | 28.49 | 28.24 | 28.29 | 28.66 | 32.75 | 34.93
| Bruttonachfrage | 28.23 | 30.48 | 31.64 | 32.91 | 33.56 | 33.04 | 32.8 | 32.86 | 32.37 | 32.45 | 32.82
Energieträgereinsatz in der Elektrizitätserzeugung (Input)
| Tabelle 3-61: | 2000: Szenario POM, Variante C&E
Energieträgereinsatz, hydrologisches Jahr, in PJ
|  | 2000 | 2005 | 2010 | 2015 | 2020 | 2025 | 2030 | 2035 | 2040 | 2045 | 2050
| Mineralöle | 2.9 | 2.2 | 2.2 | 2.7 | 2.7 | 2.9 | 3 | 2.4 | 2.4 | 2.4 | 2.4
| Erdgas | 10.9 | 11.7 | 11.6 | 15.9 | 18.7 | 31.5 | 45.4 | 87.9 | 73.9 | 67.6 | 60.7
| Biomasse | 2.2 | 2.7 | 5.9 | 11.2 | 19.6 | 31.7 | 40.4 | 41.5 | 41.3 | 40 | 38.4
| Abfall | 42.3 | 51.8 | 56.6 | 48.9 | 52.7 | 55.3 | 57.1 | 56.4 | 56 | 53.8 | 53.1
| Uran | 261.9 | 233 | 266.1 | 260.1 | 228.6 | 166.6 | 90.6 | 0 | 0 | 0 | 0
| Wasserkraft | 138.2 | 123.6 | 127.5 | 140.4 | 151.1 | 152.5 | 153.6 | 154.9 | 156.4 | 157.7 | 158.9
| Windkraft | 0 | 0 | 0.1 | 1.3 | 2.4 | 3.6 | 5.3 | 6.3 | 9.3 | 12.3 | 15.3
| Sonnenenergie | 0 | 0.1 | 0.3 | 1 | 1.9 | 3.5 | 6.9 | 16 | 24.3 | 33.2 | 40
| Geothermie | 0 | 0 | 0 | 0.4 | 0.7 | 1.4 | 2.8 | 5.1 | 8.7 | 12.5 | 15.8
| Gesamt Inland | 458.3 | 425.1 | 470.3 | 481.8 | 478.3 | 449 | 405 | 370.6 | 372.3 | 379.6 | 384.6
| Import-Export-Saldo | -26.5 | 15.2 | 7.4 | 2.8 | 3.9 | 4.3 | 9.8 | 1.3 | -3.6 | -13.4 | -19.9
| Wärmegutschriften | -7.5 | -8.2 | -9.5 | -14.3 | -19.4 | -25.3 | -29.9 | -29.8 | -29.2 | -28.9 | -28.3
| Gesamt | 424.3 | 432.2 | 468.1 | 470.3 | 462.8 | 427.9 | 384.9 | 342.1 | 339.5 | 337.3 | 336.4
| Import-Anteile | 60.1% | 58.1% | 59.5% | 57.8% | 52.3% | 44.8% | 34.3% | 24.4% | 20.5% | 18.4% | 16.4%
| Tabelle 3-62: | 2000: Szenario POM, Variante E
Produktion (hydrologisches Jahr)
(TWh; hydrologisches Jahr) |  | 2000 | 2005 | 2010 | 2015 | 2020 | 2025 | 2030 | 2035 | 2040 | 2045 | 2050
| Wasserkraftwerke | 38.38 | 34.34 | 35.42 | 39 | 41.96 | 42.35 | 42.67 | 43.02 | 43.44 | 43.82 | 44.15
| bestehende Wasserkraftwerke | 38.38 | 34.34 | 35.42 | 36.95 | 36.87 | 36.83 | 36.75 | 36.54 | 36.41 | 35.85 | 35.57
| neue Wasserkraftwerke | - | - | - | 2.05 | 5.09 | 5.52 | 5.91 | 6.48 | 7.02 | 7.96 | 8.57
| Kernkraftwerke | 24.73 | 21.9 | 25.13 | 24.58 | 21.68 | 15.98 | 8.81 | - | - | - | -
| Fossile KW * | 1.79 | 2.07 | 2.18 | 2.7 | 3.13 | 3.38 | 3.62 | 3.58 | 3.44 | 3.45 | 3.45
| bestehende fossile KW | 1.79 | 2.07 | 2.18 | 1.76 | 1.48 | 0.92 | 0.58 | 0.32 | - | - | -
neue Kombikraftwerke | bar: 2000 to 2050
| neue fossile WKK | - | - | - | 0.94 | 1.65 | 2.47 | 3.04 | 3.26 | 3.44 | 3.45 | 3.45
| Erneuerbare * | 0.81 | 1.01 | 1.38 | 2.36 | 3.68 | 5.66 | 8.24 | 11.94 | 16.15 | 20.57 | 24.22
| bestehende Erneuerbare | 0.81 | 1.01 | 1.38 | 1.03 | 0.92 | 0.7 | 0.4 | 0.1 | 0.01 | - | -
| neue Erneuerbare | - | - | - | 1.34 | 2.77 | 4.95 | 7.84 | 11.84 | 16.14 | 20.57 | 24.22
| Photovoltaik | 0.01 | 0.02 | 0.08 | 0.28 | 0.52 | 0.98 | 1.91 | 4.44 | 6.74 | 9.23 | 11.12
| Windenergie | 0 | 0.01 | 0.04 | 0.35 | 0.66 | 0.99 | 1.46 | 1.76 | 2.59 | 3.43 | 4.26
Biomasse (Holzgas) | bar: 2000 to 2050
| Geothermie | - | - | - | 0.1 | 0.2 | 0.39 | 0.78 | 1.43 | 2.41 | 3.48 | 4.39
| Biomasse-WKK (Holz) | 0.01 | 0.03 | 0.14 | 0.33 | 0.6 | 0.97 | 1.21 | 1.21 | 1.23 | 1.23 | 1.24
| Biogas-WKK | 0.01 | 0.02 | 0.08 | 0.21 | 0.46 | 0.88 | 1.29 | 1.48 | 1.55 | 1.58 | 1.58
| ARA-WKK | 0.09 | 0.11 | 0.12 | 0.1 | 0.16 | 0.22 | 0.27 | 0.29 | 0.29 | 0.3 | 0.3
| KVA-WKK (50 % EE-Anteil) | 0.63 | 0.8 | 0.92 | 0.99 | 1.1 | 1.23 | 1.32 | 1.32 | 1.33 | 1.33 | 1.33
| Deponiegas-WKK | 0.04 | 0.02 | 0 | 0.01 | 0 | 0 | 0 | 0 | 0 | 0 | 0
| Produktion Brutto | 65.71 | 59.32 | 64.11 | 68.64 | 70.45 | 67.37 | 63.34 | 58.54 | 63.03 | 67.84 | 71.82
| Speicherpumpen | -2.22 | -2.22 | -2.56 | -4.34 | -7.54 | -7.54 | -7.54 | -7.54 | -7.54 | -7.54 | -7.54
| Produktion Netto | 63.49 | 57.1 | 61.55 | 64.3 | 62.91 | 59.83 | 55.8 | 51 | 55.49 | 60.3 | 64.28
| Importe | 18.72 | 17.98 | 17.24 | 17.24 | 10.06 | 10.43 | 12.59 | 14.24 | 10.74 | 8.37 | 7.2
| bestehende Bezugsrechte | 18.72 | 17.98 | 17.24 | 17.24 | 10.06 | 8.42 | 8.42 | 2.61 | 1.3 | - | -
| neue Importe | - | - | - | - | - | 2.01 | 4.17 | 11.63 | 9.43 | 8.37 | 7.2
| Exporte | 26.07 | 13.75 | 15.19 | 16.46 | 8.97 | 7.22 | 5.7 | 2.26 | 2.29 | 3.73 | 5.53
| Lieferverfplichtungen | 2.83 | 2.26 | 2.26 | 2.26 | 2.26 | 2.26 | 2.26 | 2.26 | 0.66 | - | -
| übrige Exporte | 23.24 | 11.49 | 12.93 | 14.2 | 6.71 | 4.96 | 3.44 | 0 | 1.63 | 3.73 | 5.53
| Import - Export | -7.35 | 4.23 | 2.05 | 0.78 | 1.09 | 3.21 | 6.89 | 11.98 | 8.45 | 0 | 0
| Produktion+Import-Export (Mittlere Beschaffung, Landesverbrauch) | 56.14 | 61.33 | 63.6 | 65.08 | 64 | 63.04 | 62.69 | 62.98 | 63.94 | 60.3 | 64.28
| Bruttonachfrage | 61.18 | 65.81 | 68.41 | 71.68 | 73.81 | 72.84 | 72.48 | 72.77 | 72.13 | 72.47 | 73.49
| Tabelle 3-64: | 2000: Szenario POM, Variante E
Produktion (Winterhalbjahr)
(TWh; Winterhalbjahr) |  | 2000 | 2005 | 2010 | 2015 | 2020 | 2025 | 2030 | 2035 | 2040 | 2045 | 2050
| Wasserkraftwerke | 17.71 | 15.56 | 14.16 | 17.08 | 18.98 | 19.3 | 19.59 | 19.89 | 20.22 | 20.53 | 20.86
| bestehende Wasserkraftwerke | 17.71 | 15.56 | 14.16 | 15.95 | 16.09 | 16.24 | 16.39 | 16.47 | 16.59 | 16.53 | 16.63
| neue Wasserkraftwerke | - | - | - | 1.13 | 2.89 | 3.05 | 3.2 | 3.42 | 3.62 | 4 | 4.23
| Kernkraftwerke | 13.72 | 13.94 | 14.17 | 13.5 | 11.91 | 8.78 | 4.84 | - | - | - | -
| Fossile KW * | 1.11 | 1.25 | 1.3 | 1.63 | 1.9 | 2.08 | 2.24 | 2.2 | 2.13 | 2.14 | 2.14
| bestehende fossile KW | 1.11 | 1.25 | 1.3 | 1.05 | 0.86 | 0.53 | 0.34 | 0.18 | - | - | -
neue Kombikraftwerke | bar: 2000 to 2050
| neue fossile WKK | - | - | - | 0.58 | 1.04 | 1.55 | 1.9 | 2.03 | 2.13 | 2.14 | 2.14
| Erneuerbare * | 0.45 | 0.55 | 0.76 | 1.3 | 2.02 | 3.06 | 4.28 | 5.6 | 7.27 | 8.99 | 10.47
| bestehende Erneuerbare | 0.45 | 0.55 | 0.76 | 0.56 | 0.5 | 0.38 | 0.21 | 0.05 | 0 | - | -
| neue Erneuerbare | - | - | - | 0.74 | 1.52 | 2.68 | 4.07 | 5.54 | 7.26 | 8.99 | 10.47
| Photovoltaik | 0 | 0.01 | 0.02 | 0.08 | 0.14 | 0.26 | 0.52 | 1.2 | 1.82 | 2.49 | 3
| Windenergie | 0 | 0.01 | 0.02 | 0.21 | 0.4 | 0.59 | 0.88 | 1.06 | 1.56 | 2.06 | 2.56
Biomasse (Holzgas) | bar: 2000 to 2050
| Geothermie | - | - | - | 0.05 | 0.1 | 0.2 | 0.39 | 0.72 | 1.2 | 1.74 | 2.19
| Biomasse-WKK (Holz) | 0.01 | 0.02 | 0.09 | 0.23 | 0.41 | 0.66 | 0.82 | 0.82 | 0.83 | 0.83 | 0.84
| Biogas-WKK | 0.01 | 0.01 | 0.05 | 0.13 | 0.28 | 0.54 | 0.79 | 0.91 | 0.95 | 0.97 | 0.97
| ARA-WKK | 0.05 | 0.06 | 0.07 | 0.06 | 0.09 | 0.13 | 0.16 | 0.17 | 0.17 | 0.18 | 0.18
| KVA-WKK (50 % EE-Anteil) | 0.35 | 0.44 | 0.51 | 0.54 | 0.6 | 0.68 | 0.73 | 0.73 | 0.73 | 0.73 | 0.73
| Deponiegas-WKK | 0.02 | 0.01 | 0 | 0 | 0 | 0 | 0 | 0 | 0 | 0 | 0
| Produktion Brutto | 32.99 | 31.3 | 30.39 | 33.51 | 34.81 | 33.22 | 30.95 | 27.69 | 29.62 | 31.66 | 33.47
| Speicherpumpen | -0.89 | -0.89 | -1.02 | -2.13 | -4.12 | -4.12 | -4.12 | -4.12 | -4.12 | -4.12 | -4.12
| Produktion Netto | 32.1 | 30.41 | 29.37 | 31.38 | 30.69 | 29.1 | 26.83 | 23.57 | 25.5 | 27.54 | 29.35
| Importe | 10.16 | 9.76 | 9.36 | 9.36 | 5.46 | 6.58 | 8.74 | 12.23 | 10.14 | 8.37 | 7.2
| bestehende Bezugsrechte | 10.16 | 9.76 | 9.36 | 9.36 | 5.46 | 4.57 | 4.57 | 1.42 | 0.71 | - | -
| neue Importe | - | - | - | - | - | 2.01 | 4.17 | 10.81 | 9.43 | 8.37 | 7.2
| Exporte | 11.67 | 6.85 | 4.1 | 5.22 | 1.15 | 1.13 | 1.13 | 1.13 | 0.36 | 0 | 0
| Lieferverfplichtungen | 1.47 | 1.13 | 1.13 | 1.13 | 1.13 | 1.13 | 1.13 | 1.13 | 0.36 | - | -
| übrige Exporte | 10.2 | 5.72 | 2.97 | 4.1 | 0.02 | 0 | 0 | 0 | 0 | 0 | 0
| Import - Export | -1.51 | 2.91 | 5.26 | 4.14 | 4.31 | 5.45 | 7.61 | 11.1 | 9.78 | 0 | 0
| Produktion+Import-Export (Mittlere Beschaffung, Landesverbrauch) | 30.59 | 33.32 | 34.63 | 35.52 | 35 | 34.55 | 34.44 | 34.67 | 35.28 | 27.54 | 29.35
| Bruttonachfrage | 32.95 | 35.33 | 36.77 | 38.77 | 40.25 | 39.8 | 39.68 | 39.91 | 39.76 | 40.03 | 40.67
| Tabelle 3-66: | 2000: Szenario POM, Variante E
Produktion (Sommerhalbjahr)
(TWh; Sommerhalbjahr) |  | 2000 | 2005 | 2010 | 2015 | 2020 | 2025 | 2030 | 2035 | 2040 | 2045 | 2050
| Wasserkraftwerke | 20.67 | 18.78 | 21.26 | 21.92 | 22.98 | 23.05 | 23.08 | 23.13 | 23.22 | 23.28 | 23.29
| bestehende Wasserkraftwerke | 20.67 | 18.78 | 21.26 | 21 | 20.78 | 20.58 | 20.37 | 20.07 | 19.82 | 19.32 | 18.95
| neue Wasserkraftwerke | - | - | - | 0.91 | 2.19 | 2.47 | 2.71 | 3.06 | 3.4 | 3.97 | 4.34
| Kernkraftwerke | 11.01 | 7.97 | 10.96 | 11.08 | 9.77 | 7.21 | 3.97 | - | - | - | -
| Fossile KW * | 0.67 | 0.82 | 0.88 | 1.07 | 1.23 | 1.3 | 1.38 | 1.37 | 1.31 | 1.31 | 1.31
| bestehende fossile KW | 0.67 | 0.82 | 0.88 | 0.71 | 0.62 | 0.38 | 0.24 | 0.14 | - | - | -
neue Kombikraftwerke | bar: 2000 to 2050
| neue fossile WKK | - | - | - | 0.36 | 0.61 | 0.92 | 1.15 | 1.23 | 1.31 | 1.31 | 1.31
| Erneuerbare * | 0.36 | 0.45 | 0.62 | 1.07 | 1.66 | 2.6 | 3.96 | 6.34 | 8.88 | 11.58 | 13.75
| bestehende Erneuerbare | 0.36 | 0.45 | 0.62 | 0.47 | 0.42 | 0.32 | 0.19 | 0.04 | 0 | - | -
| neue Erneuerbare | - | - | - | 0.6 | 1.25 | 2.28 | 3.77 | 6.3 | 8.88 | 11.58 | 13.75
| Photovoltaik | 0.01 | 0.01 | 0.06 | 0.21 | 0.38 | 0.71 | 1.39 | 3.24 | 4.92 | 6.74 | 8.12
| Windenergie | 0 | 0 | 0.01 | 0.14 | 0.26 | 0.39 | 0.58 | 0.7 | 1.04 | 1.37 | 1.7
Biomasse (Holzgas) | bar: 2000 to 2050
| Geothermie | - | - | - | 0.05 | 0.1 | 0.2 | 0.39 | 0.72 | 1.2 | 1.74 | 2.19
| Biomasse-WKK (Holz) | 0.01 | 0.01 | 0.04 | 0.1 | 0.19 | 0.31 | 0.39 | 0.4 | 0.4 | 0.4 | 0.41
| Biogas-WKK | 0 | 0.01 | 0.03 | 0.08 | 0.18 | 0.34 | 0.5 | 0.57 | 0.6 | 0.61 | 0.61
| ARA-WKK | 0.04 | 0.04 | 0.05 | 0.04 | 0.07 | 0.09 | 0.11 | 0.12 | 0.12 | 0.12 | 0.12
| KVA-WKK (50 % EE-Anteil) | 0.29 | 0.36 | 0.41 | 0.45 | 0.49 | 0.56 | 0.59 | 0.6 | 0.6 | 0.6 | 0.6
| Deponiegas-WKK | 0.02 | 0.01 | 0 | 0 | 0 | 0 | 0 | 0 | 0 | 0 | 0
| Produktion Brutto | 32.71 | 28.02 | 33.72 | 35.14 | 35.64 | 34.16 | 32.39 | 30.84 | 33.41 | 36.17 | 38.35
| Speicherpumpen | -1.33 | -1.33 | -1.53 | -2.21 | -3.42 | -3.42 | -3.42 | -3.42 | -3.42 | -3.42 | -3.42
| Produktion Netto | 31.38 | 26.69 | 32.19 | 32.93 | 32.22 | 30.74 | 28.97 | 27.42 | 29.99 | 32.75 | 34.93
| Importe | 8.56 | 8.22 | 7.88 | 7.88 | 4.6 | 3.85 | 3.85 | 2.01 | 0.6 | - | -
| bestehende Bezugsrechte | 8.56 | 8.22 | 7.88 | 7.88 | 4.6 | 3.85 | 3.85 | 1.19 | 0.6 | - | -
| neue Importe | - | - | - | - | - | - | - | 0.82 | - | - | -
| Exporte | 14.39 | 6.9 | 11.09 | 11.24 | 7.82 | 6.1 | 4.58 | 1.14 | 1.93 | 3.73 | 5.53
| Lieferverfplichtungen | 1.35 | 1.14 | 1.14 | 1.14 | 1.14 | 1.14 | 1.14 | 1.14 | 0.3 | - | -
| übrige Exporte | 13.04 | 5.76 | 9.96 | 10.1 | 6.69 | 4.96 | 3.44 | - | 1.63 | 3.73 | 5.53
| Import - Export | -5.83 | 1.32 | -3.21 | -3.36 | -3.22 | -2.25 | -0.73 | 0.87 | -1.33 | 0 | 0
| Produktion+Import-Export (Mittlere Beschaffung, Landesverbrauch) | 25.55 | 28.01 | 28.98 | 29.57 | 29 | 28.49 | 28.24 | 28.29 | 28.66 | 32.75 | 34.93
| Bruttonachfrage | 28.23 | 30.48 | 31.64 | 32.91 | 33.56 | 33.04 | 32.8 | 32.86 | 32.37 | 32.45 | 32.82
Energieträgereinsatz in der Elektrizitätserzeugung (Input)
| Tabelle 3-68: | 2000: Szenario POM, Variante E
Energieträgereinsatz, hydrologisches Jahr, in PJ
|  | 2000 | 2005 | 2010 | 2015 | 2020 | 2025 | 2030 | 2035 | 2040 | 2045 | 2050
| Mineralöle | 2.9 | 2.2 | 2.2 | 2.7 | 2.7 | 2.9 | 3 | 2.4 | 2.4 | 2.4 | 2.4
| Erdgas | 10.9 | 11.7 | 11.6 | 15.9 | 18.7 | 19.7 | 21.1 | 20.4 | 19.1 | 19 | 18.9
| Biomasse | 2.2 | 2.7 | 5.9 | 11.2 | 19.6 | 31.7 | 40.4 | 41.5 | 41.3 | 40 | 38.4
| Abfall | 42.3 | 51.8 | 56.6 | 48.9 | 52.7 | 55.3 | 57.1 | 56.4 | 56 | 53.8 | 53.1
| Uran | 261.9 | 233 | 266.1 | 260.1 | 228.6 | 166.6 | 90.6 | 0 | 0 | 0 | 0
| Wasserkraft | 138.2 | 123.6 | 127.5 | 140.4 | 151.1 | 152.5 | 153.6 | 154.9 | 156.4 | 157.7 | 158.9
| Windkraft | 0 | 0 | 0.1 | 1.3 | 2.4 | 3.6 | 5.3 | 6.3 | 9.3 | 12.3 | 15.3
| Sonnenenergie | 0 | 0.1 | 0.3 | 1 | 1.9 | 3.5 | 6.9 | 16 | 24.3 | 33.2 | 40
| Geothermie | 0 | 0 | 0 | 0.4 | 0.7 | 1.4 | 2.8 | 5.1 | 8.7 | 12.5 | 15.8
| Gesamt Inland | 458.3 | 425.1 | 470.3 | 481.8 | 478.3 | 437.1 | 380.6 | 303.1 | 317.5 | 331 | 342.8
| Import-Export-Saldo | -26.5 | 15.2 | 7.4 | 2.8 | 3.9 | 11.6 | 24.8 | 43.1 | 30.4 | 16.7 | 6
| Wärmegutschriften | -7.5 | -8.2 | -9.5 | -14.3 | -19.4 | -25.3 | -29.9 | -29.8 | -29.2 | -28.9 | -28.3
| Gesamt | 424.3 | 432.2 | 468.1 | 470.3 | 462.8 | 423.3 | 375.5 | 316.4 | 318.6 | 318.8 | 320.5
| Import-Anteile | 60.1% | 58.1% | 59.5% | 57.8% | 52.3% | 43.3% | 30.1% | 7.5% | 6.8% | 6.5% | 6.2%
| 3.3 | 2000: CO2-Emissionen
| Tabelle 3-70: | 2000: Szenario WWB
CO2-Emissionen nach Verbrauchergruppen und Energieträgern,
in Mio. t (Fortsetzung)
|  | 2000 | 2005 | 2010 | 2015 | 2020 | 2025 | 2030 | 2035 | 2040 | 2045 | 2050
| Elektrizität - Var. C | 0.4 | 0.4 | 0.4 | 0.5 | 1.4 | 2.7 | 4.5 | 8.9 | 8.9 | 9.2 | 9.2
| Elektrizität - Var. C&E | 0.4 | 0.4 | 0.4 | 0.5 | 1.1 | 2.1 | 3 | 6.6 | 5.5 | 4.7 | 4.4
| foss. Einsatz Elektrizität - Var. C | 0.4 | 0.4 | 0.4 | 0.5 | 1.4 | 2.7 | 4.5 | 8.9 | 8.9 | 9.2 | 9.2
| foss. Einsatz Elektrizität - Var. C&E | 0.4 | 0.4 | 0.4 | 0.5 | 1.1 | 2.1 | 3 | 6.6 | 5.5 | 4.7 | 4.4
| Tabelle 3-72: | 2000: Szenario NEP
CO2 -Emissionen nach Verbrauchergruppen und Energieträgern,
in Mio. t (Fortsetzung)
|  | 2000 | 2005 | 2010 | 2015 | 2020 | 2025 | 2030 | 2035 | 2040 | 2045 | 2050
| Elektrizität - Var. C | 0.4 | 0.4 | 0.4 | 0.5 | 0.8 | 1.6 | 2.4 | 5.7 | 4.9 | 4.5 | 3.8
| Elektrizität - Var. C&E | 0.4 | 0.4 | 0.4 | 0.5 | 0.6 | 1.1 | 1.6 | 3.5 | 2.7 | 2 | 1.3
| Elektrizität - Var. E | 0.4 | 0.4 | 0.4 | 0.5 | 0.6 | 0.6 | 0.6 | 0.6 | 0.5 | 0.5 | 0.5
| foss. Einsatz Elektrizität - Var. C | 0.4 | 0.4 | 0.4 | 0.5 | 0.8 | 1.6 | 2.4 | 5.7 | 4.9 | 4.5 | 3.8
| foss. Einsatz Elektrizität - Var. C&E | 0.4 | 0.4 | 0.4 | 0.5 | 0.6 | 1.1 | 1.6 | 3.5 | 2.7 | 2 | 1.3
| foss. Einsatz Elektrizität - Var. E | 0.4 | 0.4 | 0.4 | 0.5 | 0.6 | 0.6 | 0.6 | 0.6 | 0.5 | 0.5 | 0.5
| Tabelle 3-74: | 2000: Szenario POM
CO2 -Emissionen nach Verbrauchergruppen und Energieträgern,
in Mio. t (Fortsetzung)
|  | 2000 | 2005 | 2010 | 2015 | 2020 | 2025 | 2030 | 2035 | 2040 | 2045 | 2050
| Elektrizität - Var. C | 0.4 | 0.4 | 0.4 | 0.5 | 0.9 | 1.8 | 2.8 | 6.7 | 6.4 | 6.6 | 6.4
| Elektrizität - Var. C&E | 0.4 | 0.4 | 0.4 | 0.5 | 0.6 | 1.2 | 1.9 | 4.3 | 3.5 | 3.2 | 2.8
| Elektrizität - Var. E | 0.4 | 0.4 | 0.4 | 0.5 | 0.6 | 0.6 | 0.6 | 0.6 | 0.5 | 0.5 | 0.5
| foss. Einsatz Elektrizität - Var. C | 0.4 | 0.4 | 0.4 | 0.5 | 0.9 | 1.8 | 2.8 | 6.7 | 6.4 | 6.6 | 6.4
| foss. Einsatz Elektrizität - Var. C&E | 0.4 | 0.4 | 0.4 | 0.5 | 0.6 | 1.2 | 1.9 | 4.3 | 3.5 | 3.2 | 2.8
| foss. Einsatz Elektrizität - Var. E | 0.4 | 0.4 | 0.4 | 0.5 | 0.6 | 0.6 | 0.6 | 0.6 | 0.5 | 0.5 | 0.5